## Rekapitulace stavby
Export Komplet | [27 empty] | 2.0 | ZAMOK |  |  |  |  | False | False | {f57d41f5-fe7c-46b5-989a-550e2651b2a7}
[33 empty] | 0,01 | 21
[33 empty] | 0,01 | 12
|  | REKAPITULACE STAVBY | [17 empty] | v --- níže se nacházejí doplnkové a pomocné údaje k sestavám --- v | [11 empty] | Návod na vyplnění | 0,001
|  | Kód: |  |  |  |  | 1637623-50 | [24 empty] | Měnit lze pouze buňky se žlutým podbarvením! 1) na prvním listu Rekapitulace stavby vyplňte v sestavě a) Souhrnný list - údaje o Uchazeči (přenesou se do ostatních sestav i v jiných listech) b) Rekapitulace objektů - potřebné Ostatní náklady 2) na vybraných listech vyplňte v sestavě a) Krycí list - údaje o Uchazeči, pokud se liší od údajů o Uchazeči na Souhrnném listu (údaje se přenesou do ostatních sestav v daném listu) b) Rekapitulace rozpočtu - potřebné Ostatní náklady c) Celkové náklady za stavbu - ceny u položek - množství, pokud má žluté podbarvení - a v případě potřeby poznámku (ta je ve skrytém sloupci) | 0,01
|  | Stavba: |  |  |  |  | REKONSTRUKCE ODLEHČOVACÍ KOMORY OK-27 A PŘIPOJENÝCH STOK | [25 empty] | 0,01
|  | KSO: | [13 empty] | CC-CZ: | [16 empty] | 0,01
|  | Místo: |  |  |  |  | Tábor | [8 empty] | Datum: |  | 4. 8. 2025 | [14 empty] | 0,01
0,01
|  | Zadavatel: | [13 empty] | IČ: |  | 26069539 | [14 empty] | 0,01
|  |  | VST s.r.o., Kosova 28594, Tábor | [12 empty] | DIČ: |  | CZ26069539 | [14 empty] | 0,01
0,01
|  | Uchazeč: | [13 empty] | IČ: |  | Vyplň údaj | [14 empty] | 0,01
|  |  | Vyplň údaj | [12 empty] | DIČ: |  | Vyplň údaj | [14 empty] | 0,01
False
|  | Projektant: | [13 empty] | IČ: |  | 46964371 | [14 empty] | False
|  |  | Aquaprocon s.r.o., Divize Praha | [12 empty] | DIČ: |  | CZ46964371 | [14 empty] | True
0,01
|  | Zpracovatel: | [13 empty] | IČ: | [16 empty] | 0,01
|  |  | ing. Iveta Heřmanská | [12 empty] | DIČ: | [16 empty] | True
Poznámka:
|  | Cena bez DPH | [13 empty] | 0
[8 empty] | Sazba daně |  |  | Základ daně |  |  |  |  | Výše daně
|  | DPH |  | základní |  |  |  | 21% |  |  | 0 |  |  |  |  | 0
|  |  |  | snížená |  |  |  | 12% |  |  | 0 |  |  |  |  | 0
|  |  |  | zákl. přenesená |  |  |  | 21% |  |  | 0 |  |  |  |  | 0
|  |  |  | sníž. přenesená |  |  |  | 12% |  |  | 0 |  |  |  |  | 0
|  |  |  | nulová |  |  |  | 0% |  |  | 0 |  |  |  |  | 0
|  | Cena s DPH | [6 empty] | v |  |  | CZK |  |  |  | 0
|  | Projektant | [11 empty] | Zpracovatel
|  | Datum a podpis: | [7 empty] | Razítko |  |  |  | Datum a podpis: |  |  | Razítko
|  | Objednavatel | [11 empty] | Uchazeč
|  | Datum a podpis: | [7 empty] | Razítko |  |  |  | Datum a podpis: |  |  | Razítko
REKAPITULACE OBJEKTŮ STAVBY A SOUPISŮ PRACÍ
| Kód: | [6 empty] | 1637623-50
| Stavba: | [6 empty] | REKONSTRUKCE ODLEHČOVACÍ KOMORY OK-27 A PŘIPOJENÝCH STOK
| Místo: | [6 empty] | Tábor | [6 empty] | Datum: |  | 4. 8. 2025
| Zadavatel: | [6 empty] | VST s.r.o., Kosova 28594, Tábor | [6 empty] | Projektant: |  | Aquaprocon s.r.o., Divize Praha |  |  | Informatívní údaje z listů zakázek
| Uchazeč: | [13 empty] | Zpracovatel: |  | ing. Iveta Heřmanská
| Kód |  |  |  | Popis | [7 empty] | Cena bez DPH [CZK] |  |  |  |  | Cena s DPH [CZK] | Typ | z toho Ostat. náklady [CZK] | DPH [CZK] | Normohodiny [h] | DPH základní [CZK] | DPH snížená [CZK] | DPH základní přenesená [CZK] | DPH snížená přenesená [CZK] | Základna DPH základní | Základna DPH snížená | Základna DPH zákl. přenesená | Základna DPH sníž. přenesená | Základna DPH nulová
| Náklady z rozpočtů | [11 empty] | 0 |  |  |  |  | 0 |  | 0 | 0 | 0 | 0 | 0 | 0 | 0 | 0 | 0 | 0 | 0 | 0 |  | D | 0 | ###NOIMPORT### | IMPORT | {f57d41f5-fe7c-46b5-989a-550e2651b2a7} | {00000000-0000-0000-0000-000000000000}
|  | SO-01 |  |  |  | Kanalizace | [6 empty] | 0 |  |  |  |  | 0 | ING | 0 | 0 | 0 | 0 | 0 | 0 | 0 | 0 | 0 | 0 | 0 | 0 |  | D | 1 | ###NOIMPORT### | IMPORT | {43159359-8ad2-4779-9fb1-54b233ff06b5} | {f57d41f5-fe7c-46b5-989a-550e2651b2a7} | 2
|  |  | SO-01.1 |  |  |  | Kanalizační potrubí a VO | [5 empty] | 0 |  |  |  |  | 0 | Soupis | 0 | 0 | 0 | 0 | 0 | 0 | 0 | 0 | 0 | 0 | 0 | 0 |  | D | 2 | ###NOIMPORT### | IMPORT | {cc5ebb76-47c8-4ed2-9911-56ea9458849c} | {43159359-8ad2-4779-9fb1-54b233ff06b5}
/ |  |  |  | 01.1.1 |  |  |  | Kanalizační potrubí a VO |  |  |  |  | 0 |  |  |  |  | 0 | Soupis | 0 | 0 | 0 | 0 | 0 | 0 | 0 | 0 | 0 | 0 | 0 | 0 |  |  | 3 |  | IMPORT | {bc1cb318-1c9c-428c-9520-336a93eb7d43} | {cc5ebb76-47c8-4ed2-9911-56ea9458849c}
/ |  |  |  | 01.1.2 |  |  |  | Obtok během stavby SP1 |  |  |  |  | 0 |  |  |  |  | 0 | Soupis | 0 | 0 | 0 | 0 | 0 | 0 | 0 | 0 | 0 | 0 | 0 | 0 |  |  | 3 |  | IMPORT | {94800d73-0fdb-4052-9427-e8ba58d1dc83} | {cc5ebb76-47c8-4ed2-9911-56ea9458849c}
|  |  | SO-01.2 |  |  |  | Stavební objekty a technologie | [5 empty] | 0 |  |  |  |  | 0 | Soupis | 0 | 0 | 0 | 0 | 0 | 0 | 0 | 0 | 0 | 0 | 0 | 0 |  | D | 2 | ###NOIMPORT### | IMPORT | {50c51109-6385-4540-b0c1-21430d2cec16} | {43159359-8ad2-4779-9fb1-54b233ff06b5}
/ |  |  |  | 01.2.1 |  |  |  | Odlehčovací komora OK1 |  |  |  |  | 0 |  |  |  |  | 0 | Soupis | 0 | 0 | 0 | 0 | 0 | 0 | 0 | 0 | 0 | 0 | 0 | 0 |  |  | 3 |  | IMPORT | {97598056-fdf8-4868-919f-5f37326fe083} | {50c51109-6385-4540-b0c1-21430d2cec16}
/ |  |  |  | 01.2.2 |  |  |  | Spadiště SP1 |  |  |  |  | 0 |  |  |  |  | 0 | Soupis | 0 | 0 | 0 | 0 | 0 | 0 | 0 | 0 | 0 | 0 | 0 | 0 |  |  | 3 |  | IMPORT | {39d79a50-00b5-4996-a4d5-d360ce5f436d} | {50c51109-6385-4540-b0c1-21430d2cec16}
/ |  |  |  | 01.2.3 |  |  |  | Spadiště SP2 |  |  |  |  | 0 |  |  |  |  | 0 | Soupis | 0 | 0 | 0 | 0 | 0 | 0 | 0 | 0 | 0 | 0 | 0 | 0 |  |  | 3 |  | IMPORT | {7fc070af-870f-4964-a668-39cab22f4bb9} | {50c51109-6385-4540-b0c1-21430d2cec16}
/ |  |  |  | 01.2.4 |  |  |  | Rozdělovací šachta |  |  |  |  | 0 |  |  |  |  | 0 | Soupis | 0 | 0 | 0 | 0 | 0 | 0 | 0 | 0 | 0 | 0 | 0 | 0 |  |  | 3 |  | IMPORT | {ad8d8026-a483-453d-aec3-d84c3c29d254} | {50c51109-6385-4540-b0c1-21430d2cec16}
/ |  |  |  | 01.2.5 |  |  |  | Oplocení |  |  |  |  | 0 |  |  |  |  | 0 | Soupis | 0 | 0 | 0 | 0 | 0 | 0 | 0 | 0 | 0 | 0 | 0 | 0 |  |  | 3 |  | IMPORT | {660884d5-0979-4009-8c64-980de29f9fd5} | {50c51109-6385-4540-b0c1-21430d2cec16}
/ |  | SO-02 |  |  |  | Vodovod | [6 empty] | 0 |  |  |  |  | 0 | ING | 0 | 0 | 0 | 0 | 0 | 0 | 0 | 0 | 0 | 0 | 0 | 0 |  |  | 1 |  | IMPORT | {973f2ebb-e6e8-417b-85f7-b29d2128c6b4} | {f57d41f5-fe7c-46b5-989a-550e2651b2a7} | 2
/ |  | SO-04 |  |  |  | Přeložka VO | [6 empty] | 0 |  |  |  |  | 0 | ING | 0 | 0 | 0 | 0 | 0 | 0 | 0 | 0 | 0 | 0 | 0 | 0 |  |  | 1 |  | IMPORT | {22acba50-dd67-4736-bad1-8491d6c0ab12} | {f57d41f5-fe7c-46b5-989a-550e2651b2a7} | 2
/ |  | SO-05 |  |  |  | Oprava stávajících povrchů | [6 empty] | 0 |  |  |  |  | 0 | ING | 0 | 0 | 0 | 0 | 0 | 0 | 0 | 0 | 0 | 0 | 0 | 0 |  |  | 1 |  | IMPORT | {6ee3632c-e2ab-4d25-89bc-1f183fefaf62} | {f57d41f5-fe7c-46b5-989a-550e2651b2a7} | 2
/ |  | VRN |  |  |  | Ostatní a vedlejší rozpočtové náklady | [6 empty] | 0 |  |  |  |  | 0 | VON | 0 | 0 | 0 | 0 | 0 | 0 | 0 | 0 | 0 | 0 | 0 | 0 |  |  | 1 |  | IMPORT | {3037f2c2-bb96-4567-9277-6a2b613eadc6} | {f57d41f5-fe7c-46b5-989a-550e2651b2a7} | 2

## 01.1.1 - Kanalizační potr...
{bc1cb318-1c9c-428c-9520-336a93eb7d43}
2
| KRYCÍ LIST SOUPISU PRACÍ | [7 empty] | v --- níže se nacházejí doplnkové a pomocné údaje k sestavám --- v | [8 empty] | False
Stavba:
REKONSTRUKCE ODLEHČOVACÍ KOMORY OK-27 A PŘIPOJENÝCH STOK
Objekt:
SO-01 - Kanalizace
Soupis:
SO-01.1 - Kanalizační potrubí a VO
Úroveň 3:
01.1.1 - Kanalizační potrubí a VO
| KSO: |  |  |  |  | CC-CZ:
| Místo: |  | Tábor |  |  | Datum: | 4. 8. 2025
| Zadavatel: |  |  |  |  | IČ: | 26069539
|  | VST s.r.o., Kosova 28594, Tábor |  |  |  | DIČ: | CZ26069539
| Uchazeč: |  |  |  |  | IČ: | Vyplň údaj
|  | Vyplň údaj |  |  |  | DIČ: | Vyplň údaj
| Projektant: |  |  |  |  | IČ: | 46964371
|  | Aquaprocon s.r.o., Divize Praha |  |  |  | DIČ: | CZ46964371
| Zpracovatel: |  |  |  |  | IČ:
|  | Jaroslav Pelnář |  |  |  | DIČ:
Poznámka:
| Cena bez DPH | [5 empty] | 0
|  |  | Základ daně |  |  | Sazba daně | Výše daně
| DPH | základní | 0 |  |  | 21% | 0
|  | snížená | 0 |  |  | 12% | 0
|  | zákl. přenesená | 0 |  |  | 21% | 0
|  | sníž. přenesená | 0 |  |  | 12% | 0
|  | nulová | 0 |  |  | 0% | 0
| Cena s DPH |  |  | v | CZK |  | 0
| Projektant |  |  | Zpracovatel
| Datum a podpis: |  | Razítko | Datum a podpis: |  |  | Razítko
| Objednavatel |  |  | Uchazeč
| Datum a podpis: |  | Razítko | Datum a podpis: |  |  | Razítko
REKAPITULACE ČLENĚNÍ SOUPISU PRACÍ
Stavba:
REKONSTRUKCE ODLEHČOVACÍ KOMORY OK-27 A PŘIPOJENÝCH STOK
Objekt:
SO-01 - Kanalizace
Soupis:
SO-01.1 - Kanalizační potrubí a VO
Úroveň 3:
01.1.1 - Kanalizační potrubí a VO
Místo: |  |  | Tábor |  |  | Datum: | 4. 8. 2025
Zadavatel: |  |  | VST s.r.o., Kosova 28594, Tábor |  |  | Projektant: | Aquaprocon s.r.o., Divize Praha
Uchazeč: |  |  | Vyplň údaj |  |  | Zpracovatel: | Jaroslav Pelnář
Kód dílu - Popis | [6 empty] | Cena celkem [CZK]
Náklady ze soupisu prací | [6 empty] | 0 | [11 empty] | -1
| HSV - Práce a dodávky HSV | [5 empty] | 0
| 1 - Zemní práce | [5 empty] | 0
| 2 - Zakládání | [5 empty] | 0
| 4 - Vodorovné konstrukce | [5 empty] | 0
| 8 - Trubní vedení | [5 empty] | 0
| 93 - Různé dokončovací konstrukce a práce inženýrských staveb | [5 empty] | 0
| 96 - Bourání konstrukcí | [5 empty] | 0
| 9 - Ostatní konstrukce a práce, bourání | [5 empty] | 0
| 998 - Přesun hmot | [5 empty] | 0
| M - Práce a dodávky M | [5 empty] | 0
| 46-M - Zemní práce při extr.mont.pracích | [5 empty] | 0
SOUPIS PRACÍ
Stavba:
REKONSTRUKCE ODLEHČOVACÍ KOMORY OK-27 A PŘIPOJENÝCH STOK
Objekt:
SO-01 - Kanalizace
Soupis:
SO-01.1 - Kanalizační potrubí a VO
Úroveň 3:
01.1.1 - Kanalizační potrubí a VO
Místo: |  |  | Tábor |  |  | Datum: | 4. 8. 2025
Zadavatel: |  |  | VST s.r.o., Kosova 28594, Tábor |  |  | Projektant: | Aquaprocon s.r.o., Divize Praha
Uchazeč: |  |  | Vyplň údaj |  |  | Zpracovatel: | Jaroslav Pelnář
PČ | Typ | Kód | Popis | MJ | Množství | J.cena [CZK] | Cena celkem [CZK] | Cenová soustava |  | DPH | J. Nh [h] | Nh celkem [h] | J. hmotnost [t] | Hmotnost celkem [t] | J. suť [t] | Suť Celkem [t]
Náklady soupisu celkem | [6 empty] | 0 |  |  |  |  | 0 |  | 200.552 |  | 102.917 |  | D | -1 | [10 empty] | 0
| D | HSV | Práce a dodávky HSV |  |  |  | 0 |  |  |  |  | 0 |  | 200.552 |  | 102.917 | 1 | D | 0 |  |  |  | ROZPOCET | [6 empty] | 0
| D | 1 | Zemní práce |  |  |  | 0 |  |  |  |  | 0 |  | 2.9755 |  | 0 | 1 | D | 1 |  |  |  | ROZPOCET | [6 empty] | 0
1 | K | 111251101 | Odstranění křovin a stromů průměru kmene do 100 mm i s kořeny sklonu terénu do 1:5 z celkové plochy do 100 m2 strojně | m2 | 88 |  | 0 |  |  | základní |  | 0 | 0 | 0 | 0 | 0 | 4 | K | 2 |  |  |  | ROZPOCET | 0 | 0 | 0 | 0 | 0 | 1 | 0 | 4 | -1264047429
| VV |  | viz příloha B.1 | [14 empty] | VV | 2 | 1 | True | 0 | ROZPOCET
| VV |  | Kácení plošného porostu dřevin | [14 empty] | VV | 2 | 1 | True | 0 | ROZPOCET
| VV |  | 88,00" lokalita v okolí VO1 – břeh řeky |  | 88 | [12 empty] | VV | 2 | 2 | True | 0 | ROZPOCET
| VV |  | Součet |  | 88 | [12 empty] | VV | 2 | 4 | True | 1 | ROZPOCET
2 | K | 111251102 | Odstranění křovin a stromů průměru kmene do 100 mm i s kořeny sklonu terénu do 1:5 z celkové plochy přes 100 do 500 m2 strojně | m2 | 306 |  | 0 |  |  | základní |  | 0 | 0 | 0 | 0 | 0 | 4 | K | 2 |  |  |  | ROZPOCET | 0 | 0 | 0 | 0 | 0 | 1 | 0 | 4 | -911564353
| VV |  | viz příloha B.1 | [14 empty] | VV | 2 | 1 | True | 0 | ROZPOCET
| VV |  | Kácení plošného porostu dřevin | [14 empty] | VV | 2 | 1 | True | 0 | ROZPOCET
| VV |  | 306,00" lokalita v okolí SP1, Propoje 6 a řadu V2 – zalesněné území |  | 306 | [12 empty] | VV | 2 | 2 | True | 0 | ROZPOCET
| VV |  | Součet |  | 306 | [12 empty] | VV | 2 | 4 | True | 1 | ROZPOCET
3 | K | 112101101 | Odstranění stromů listnatých průměru kmene do 300 mm | kus | 3 |  | 0 |  |  | základní |  | 0 | 0 | 0 | 0 | 0 | 4 | K | 2 |  |  |  | ROZPOCET | 0 | 0 | 0 | 0 | 0 | 1 | 0 | 4 | -2042574393
| VV |  | viz příloha B.1 | [14 empty] | VV | 2 | 1 | True | 0 | ROZPOCET
| VV |  | dendrologický průzkum, příloha E.6 | [14 empty] | VV | 2 | 1 | True | 0 | ROZPOCET
| VV |  | plocha A | [14 empty] | VV | 2 | 1 | True | 0 | ROZPOCET
| VV |  | 1,00" Dub letní - průměr kmene 26 cm, č. stromu 6 |  | 1 | [12 empty] | VV | 2 | 2 | True | 0 | ROZPOCET
| VV |  | plocha C | [14 empty] | VV | 2 | 1 | True | 0 | ROZPOCET
| VV |  | 1,00" Olše lepkavá - průměr kmene 21 cm, č. stromu 24 |  | 1 | [12 empty] | VV | 2 | 2 | True | 0 | ROZPOCET
| VV |  | 1,00" Jasan ztepilý - průměr kmene 27 cm, č. stromu 25 |  | 1 | [12 empty] | VV | 2 | 2 | True | 0 | ROZPOCET
| VV |  | Součet |  | 3 | [12 empty] | VV | 2 | 4 | True | 1 | ROZPOCET
4 | K | 112101102 | Odstranění stromů listnatých průměru kmene do 500 mm | kus | 3 |  | 0 |  |  | základní |  | 0 | 0 | 0 | 0 | 0 | 4 | K | 2 |  |  |  | ROZPOCET | 0 | 0 | 0 | 0 | 0 | 1 | 0 | 4 | -1297338019
| VV |  | viz příloha B.1 | [14 empty] | VV | 2 | 1 | True | 0 | ROZPOCET
| VV |  | dendrologický průzkum, příloha E.6 | [14 empty] | VV | 2 | 1 | True | 0 | ROZPOCET
| VV |  | plocha A | [14 empty] | VV | 2 | 1 | True | 0 | ROZPOCET
| VV |  | 1,00" Dub letní - průměr kmene 40 cm, č. stromu 1 |  | 1 | [12 empty] | VV | 2 | 2 | True | 0 | ROZPOCET
| VV |  | 1,00" Trnovník akát - průměr kmene 47 cm, č. stromu 9 |  | 1 | [12 empty] | VV | 2 | 2 | True | 0 | ROZPOCET
| VV |  | plocha C | [14 empty] | VV | 2 | 1 | True | 0 | ROZPOCET
| VV |  | 1,00" Olše lepkavá - průměr kmene 39 cm, č. stromu 24 |  | 1 | [12 empty] | VV | 2 | 2 | True | 0 | ROZPOCET
| VV |  | Součet |  | 3 | [12 empty] | VV | 2 | 4 | True | 1 | ROZPOCET
5 | K | 112101121 | Odstranění stromů jehličnatých průměru kmene přes 100 do 300 mm | kus | 2 |  | 0 |  |  | základní |  | 0 | 0 | 0 | 0 | 0 | 4 | K | 2 |  |  |  | ROZPOCET | 0 | 0 | 0 | 0 | 0 | 1 | 0 | 4 | 2005169363
| VV |  | viz příloha B.1 | [14 empty] | VV | 2 | 1 | True | 0 | ROZPOCET
| VV |  | dendrologický průzkum, příloha E.6 | [14 empty] | VV | 2 | 1 | True | 0 | ROZPOCET
| VV |  | plocha A | [14 empty] | VV | 2 | 1 | True | 0 | ROZPOCET
| VV |  | 1,00" Modřín opadavý - průměr kmene 30 cm, č. stromu 7 |  | 1 | [12 empty] | VV | 2 | 2 | True | 0 | ROZPOCET
| VV |  | plocha C | [14 empty] | VV | 2 | 1 | True | 0 | ROZPOCET
| VV |  | 1,00" Smrk pichlavý - průměr kmene 25 cm, č. stromu 18 |  | 1 | [12 empty] | VV | 2 | 2 | True | 0 | ROZPOCET
| VV |  | Součet |  | 2 | [12 empty] | VV | 2 | 4 | True | 1 | ROZPOCET
6 | K | 112101122 | Odstranění stromů jehličnatých průměru kmene přes 300 do 500 mm | kus | 5 |  | 0 |  |  | základní |  | 0 | 0 | 0 | 0 | 0 | 4 | K | 2 |  |  |  | ROZPOCET | 0 | 0 | 0 | 0 | 0 | 1 | 0 | 4 | 1065583151
| VV |  | viz příloha B.1 | [14 empty] | VV | 2 | 1 | True | 0 | ROZPOCET
| VV |  | dendrologický průzkum, příloha E.6 | [14 empty] | VV | 2 | 1 | True | 0 | ROZPOCET
| VV |  | plocha A | [14 empty] | VV | 2 | 1 | True | 0 | ROZPOCET
| VV |  | 1,00" Smrk ztepilý - průměr kmene 37 cm, č. stromu 2 |  | 1 | [12 empty] | VV | 2 | 2 | True | 0 | ROZPOCET
| VV |  | 1,00" Modřín opadavý - průměr kmene 32 cm, č. stromu 3 |  | 1 | [12 empty] | VV | 2 | 2 | True | 0 | ROZPOCET
| VV |  | 1,00" Smrk ztepilý - průměr kmene 34 cm, č. stromu 11 |  | 1 | [12 empty] | VV | 2 | 2 | True | 0 | ROZPOCET
| VV |  | plocha B | [14 empty] | VV | 2 | 1 | True | 0 | ROZPOCET
| VV |  | 1,00" Borovice lesní - průměr kmene 31 cm, č. stromu 13 |  | 1 | [12 empty] | VV | 2 | 2 | True | 0 | ROZPOCET
| VV |  | 1,00" Borovice lesní - průměr kmene 31 cm, č. stromu 14 |  | 1 | [12 empty] | VV | 2 | 2 | True | 0 | ROZPOCET
| VV |  | Součet |  | 5 | [12 empty] | VV | 2 | 4 | True | 1 | ROZPOCET
7 | K | 112251101 | Odstranění pařezů průměru přes 100 do 300 mm | kus | 5 |  | 0 |  |  | základní |  | 0 | 0 | 0 | 0 | 0 | 4 | K | 2 |  |  |  | ROZPOCET | 0 | 0 | 0 | 0 | 0 | 1 | 0 | 4 | 1685099350
| VV |  | viz příloha B.1 | [14 empty] | VV | 2 | 1 | True | 0 | ROZPOCET
| VV |  | dendrologický průzkum, příloha E.6 | [14 empty] | VV | 2 | 1 | True | 0 | ROZPOCET
| VV |  | plocha A | [14 empty] | VV | 2 | 1 | True | 0 | ROZPOCET
| VV |  | 1,00" Dub letní - průměr kmene 26 cm, č. stromu 6 |  | 1 | [12 empty] | VV | 2 | 2 | True | 0 | ROZPOCET
| VV |  | plocha C | [14 empty] | VV | 2 | 1 | True | 0 | ROZPOCET
| VV |  | 1,00" Olše lepkavá - průměr kmene 21 cm, č. stromu 24 |  | 1 | [12 empty] | VV | 2 | 2 | True | 0 | ROZPOCET
| VV |  | 1,00" Jasan ztepilý - průměr kmene 27 cm, č. stromu 25 |  | 1 | [12 empty] | VV | 2 | 2 | True | 0 | ROZPOCET
| VV |  | Mezisoučet |  | 3 | [12 empty] | VV | 2 | 3 | True | 0 | ROZPOCET
| VV |  | viz příloha B.1 | [14 empty] | VV | 2 | 1 | True | 0 | ROZPOCET
| VV |  | dendrologický průzkum, příloha E.6 | [14 empty] | VV | 2 | 1 | True | 0 | ROZPOCET
| VV |  | plocha A | [14 empty] | VV | 2 | 1 | True | 0 | ROZPOCET
| VV |  | 1,00" Modřín opadavý - průměr kmene 30 cm, č. stromu 7 |  | 1 | [12 empty] | VV | 2 | 2 | True | 0 | ROZPOCET
| VV |  | plocha C | [14 empty] | VV | 2 | 1 | True | 0 | ROZPOCET
| VV |  | 1,00" Smrk pichlavý - průměr kmene 25 cm, č. stromu 18 |  | 1 | [12 empty] | VV | 2 | 2 | True | 0 | ROZPOCET
| VV |  | Mezisoučet |  | 2 | [12 empty] | VV | 2 | 3 | True | 0 | ROZPOCET
| VV |  | Součet |  | 5 | [12 empty] | VV | 2 | 4 | True | 1 | ROZPOCET
8 | K | 112251102 | Odstranění pařezů průměru přes 300 do 500 mm | kus | 8 |  | 0 |  |  | základní |  | 0 | 0 | 0 | 0 | 0 | 4 | K | 2 |  |  |  | ROZPOCET | 0 | 0 | 0 | 0 | 0 | 1 | 0 | 4 | 612475266
| VV |  | viz příloha B.1 | [14 empty] | VV | 2 | 1 | True | 0 | ROZPOCET
| VV |  | dendrologický průzkum, příloha E.6 | [14 empty] | VV | 2 | 1 | True | 0 | ROZPOCET
| VV |  | plocha A | [14 empty] | VV | 2 | 1 | True | 0 | ROZPOCET
| VV |  | 1,00" Dub letní - průměr kmene 40 cm, č. stromu 1 |  | 1 | [12 empty] | VV | 2 | 2 | True | 0 | ROZPOCET
| VV |  | 1,00" Trnovník akát - průměr kmene 47 cm, č. stromu 9 |  | 1 | [12 empty] | VV | 2 | 2 | True | 0 | ROZPOCET
| VV |  | plocha C | [14 empty] | VV | 2 | 1 | True | 0 | ROZPOCET
| VV |  | 1,00" Olše lepkavá - průměr kmene 39 cm, č. stromu 24 |  | 1 | [12 empty] | VV | 2 | 2 | True | 0 | ROZPOCET
| VV |  | Mezisoučet |  | 3 | [12 empty] | VV | 2 | 3 | True | 0 | ROZPOCET
| VV |  | viz příloha B.1 | [14 empty] | VV | 2 | 1 | True | 0 | ROZPOCET
| VV |  | dendrologický průzkum, příloha E.6 | [14 empty] | VV | 2 | 1 | True | 0 | ROZPOCET
| VV |  | plocha A | [14 empty] | VV | 2 | 1 | True | 0 | ROZPOCET
| VV |  | 1,00" Smrk ztepilý - průměr kmene 37 cm, č. stromu 2 |  | 1 | [12 empty] | VV | 2 | 2 | True | 0 | ROZPOCET
| VV |  | 1,00" Modřín opadavý - průměr kmene 32 cm, č. stromu 3 |  | 1 | [12 empty] | VV | 2 | 2 | True | 0 | ROZPOCET
| VV |  | 1,00" Smrk ztepilý - průměr kmene 34 cm, č. stromu 11 |  | 1 | [12 empty] | VV | 2 | 2 | True | 0 | ROZPOCET
| VV |  | plocha B | [14 empty] | VV | 2 | 1 | True | 0 | ROZPOCET
| VV |  | 1,00" Borovice lesní - průměr kmene 31 cm, č. stromu 13 |  | 1 | [12 empty] | VV | 2 | 2 | True | 0 | ROZPOCET
| VV |  | 1,00" Borovice lesní - průměr kmene 31 cm, č. stromu 14 |  | 1 | [12 empty] | VV | 2 | 2 | True | 0 | ROZPOCET
| VV |  | Mezisoučet |  | 5 | [12 empty] | VV | 2 | 3 | True | 0 | ROZPOCET
| VV |  | Součet |  | 8 | [12 empty] | VV | 2 | 4 | True | 1 | ROZPOCET
9 | K | 115101201 | Čerpání vody na dopravní výšku do 10 m průměrný přítok do 500 l/min | hod | 280 |  | 0 |  |  | základní |  | 0 | 3e-05 | 0.0084 | 0 | 0 | 4 | K | 2 |  |  |  | ROZPOCET | 0 | 0 | 0 | 0 | 0 | 1 | 0 | 4 | 735129247
| P |  | Poznámka k položce: včetně likvidace čerpaných vod | [14 empty] | P | 2
| VV |  | čerpání - odlehčovací stoka, propoj 2, propoj 3, propoj 4, propoj 7 | [14 empty] | VV | 2 | 1 | True | 0 | ROZPOCET
| VV |  | přítok 0,5-1,0l/s ... odlehčovací stoka, propoj 2, propoj 3, propoj 4, propoj 7 | [14 empty] | VV | 2 | 1 | True | 0 | ROZPOCET
| VV |  | 75,09+7,54+6,43+2,05+5,97 |  | 97.08 | [12 empty] | VV | 2 | 2 | True | 0 | ROZPOCET
| VV |  | "cca 20-30m záběr odvodnění/týden" 97,08/20 |  | 4.854 | [12 empty] | VV | 2 | 2 | True | 0 | ROZPOCET
| VV |  | celkem 5 týdnů / 7 dní v týdnu | [14 empty] | VV | 2 | 1 | True | 0 | ROZPOCET
| VV |  | Mezisoučet |  | 101.934 | [12 empty] | VV | 2 | 3 | True | 0 | ROZPOCET
| VV |  | odhad cyklické čerpání 8 h dennně | [14 empty] | VV | 2 | 1 | True | 0 | ROZPOCET
| VV |  | 5*7*8 |  | 280 | [12 empty] | VV | 2 | 2 | True | 1 | ROZPOCET
10 | K | 115101301 | Pohotovost čerpací soupravy pro dopravní výšku do 10 m přítok do 500 l/min | den | 35 |  | 0 |  |  | základní |  | 0 | 0 | 0 | 0 | 0 | 4 | K | 2 |  |  |  | ROZPOCET | 0 | 0 | 0 | 0 | 0 | 1 | 0 | 4 | -1302709404
| VV |  | čerpání - odlehčovací stoka, propoj 2, propoj 3, propoj 4, propoj 7 | [14 empty] | VV | 2 | 1 | True | 0 | ROZPOCET
| VV |  | přítok 0,5-1,0l/s ... odlehčovací stoka, propoj 2, propoj 3, propoj 4, propoj 7 | [14 empty] | VV | 2 | 1 | True | 0 | ROZPOCET
| VV |  | 75,09+7,54+6,43+2,05+5,97 |  | 97.08 | [12 empty] | VV | 2 | 2 | True | 0 | ROZPOCET
| VV |  | "cca 20-30m záběr odvodnění/týden" 97,08/20 |  | 4.854 | [12 empty] | VV | 2 | 2 | True | 0 | ROZPOCET
| VV |  | Mezisoučet |  | 101.934 | [12 empty] | VV | 2 | 3 | True | 0 | ROZPOCET
| VV |  | celkem 5 týdnů / 7 dní v týdnu | [14 empty] | VV | 2 | 1 | True | 0 | ROZPOCET
| VV |  | 5*7 |  | 35 | [12 empty] | VV | 2 | 2 | True | 1 | ROZPOCET
11 | K | 119001405 | Dočasné zajištění potrubí z plastu DN do 200 mm | m | 6.55 |  | 0 |  |  | základní |  | 0 | 0.0369 | 0.24169 | 0 | 0 | 4 | K | 2 |  |  |  | ROZPOCET | 0 | 0 | 0 | 0 | 0 | 1 | 0 | 4 | 84722033
| VV |  | odlehčovací stoka TLT 1200 | [14 empty] | VV | 2 | 1 | True | 0 | ROZPOCET
| VV |  | 2,35*1" plyn 1x |  | 2.35 | [12 empty] | VV | 2 | 2 | True | 0 | ROZPOCET
| VV |  | propoj 3 ... KT DN 400 | [14 empty] | VV | 2 | 1 | True | 0 | ROZPOCET
| VV |  | 1,50*1" plyn 1x |  | 1.5 | [12 empty] | VV | 2 | 2 | True | 0 | ROZPOCET
| VV |  | 1,50*1" kanalizace 1x |  | 1.5 | [12 empty] | VV | 2 | 2 | True | 0 | ROZPOCET
| VV |  | propoj 8 ... PVC DN 250 | [14 empty] | VV | 2 | 1 | True | 0 | ROZPOCET
| VV |  | 1,20*1" kanalizace 1x |  | 1.2 | [12 empty] | VV | 2 | 2 | True | 0 | ROZPOCET
| VV |  | Součet |  | 6.55 | [12 empty] | VV | 2 | 4 | True | 1 | ROZPOCET
12 | K | 119001421 | Dočasné zajištění kabelů a kabelových tratí ze 3 volně ložených kabelů | m | 23.37 |  | 0 |  |  | základní |  | 0 | 0.0369 | 0.86235 | 0 | 0 | 4 | K | 2 |  |  |  | ROZPOCET | 0 | 0 | 0 | 0 | 0 | 1 | 0 | 4 | 1724611626
| VV |  | odlehčovací stoka TLT 1200 | [14 empty] | VV | 2 | 1 | True | 0 | ROZPOCET
| VV |  | 2,35*2" kabel NN 2x |  | 4.7 | [12 empty] | VV | 2 | 2 | True | 0 | ROZPOCET
| VV |  | 2,35*1" kabel VN 1x |  | 2.35 | [12 empty] | VV | 2 | 2 | True | 0 | ROZPOCET
| VV |  | 2,35*1" kabel VO 1x |  | 2.35 | [12 empty] | VV | 2 | 2 | True | 0 | ROZPOCET
| VV |  | propoj 1 ... KT DN 300 | [14 empty] | VV | 2 | 1 | True | 0 | ROZPOCET
| VV |  | 1,20*1" kabel VO 1x |  | 1.2 | [12 empty] | VV | 2 | 2 | True | 0 | ROZPOCET
| VV |  | propoj 3 ... KT DN 400 | [14 empty] | VV | 2 | 1 | True | 0 | ROZPOCET
| VV |  | 1,50*2" kabel NN 2x |  | 3 | [12 empty] | VV | 2 | 2 | True | 0 | ROZPOCET
| VV |  | 1,50*1" kabel VN 1x |  | 1.5 | [12 empty] | VV | 2 | 2 | True | 0 | ROZPOCET
| VV |  | 1,50*1" kabel VO 1x |  | 1.5 | [12 empty] | VV | 2 | 2 | True | 0 | ROZPOCET
| VV |  | propoj 5 ... BET DN 600 | [14 empty] | VV | 2 | 1 | True | 0 | ROZPOCET
| VV |  | 1,97*1" kabel VO 1x |  | 1.97 | [12 empty] | VV | 2 | 2 | True | 0 | ROZPOCET
| VV |  | propoj 8 ... PVC DN 250 | [14 empty] | VV | 2 | 1 | True | 0 | ROZPOCET
| VV |  | 1,20*2" kabel NN 2x |  | 2.4 | [12 empty] | VV | 2 | 2 | True | 0 | ROZPOCET
| VV |  | 1,20*1" kabel VN 1x |  | 1.2 | [12 empty] | VV | 2 | 2 | True | 0 | ROZPOCET
| VV |  | 1,20*1" kabel VO 1x |  | 1.2 | [12 empty] | VV | 2 | 2 | True | 0 | ROZPOCET
| VV |  | Součet |  | 23.37 | [12 empty] | VV | 2 | 4 | True | 1 | ROZPOCET
13 | K | 120001101 | Příplatek za ztížení vykopávky v blízkosti podzemního vedení | m3 | 114.975 |  | 0 |  |  | základní |  | 0 | 0 | 0 | 0 | 0 | 4 | K | 2 |  |  |  | ROZPOCET | 0 | 0 | 0 | 0 | 0 | 1 | 0 | 4 | -162612584
| VV |  | odlehčovací stoka TLT 1200 | [14 empty] | VV | 2 | 1 | True | 0 | ROZPOCET
| VV |  | 2,35*1,50*(2,21-0,42)*1" plyn 1x |  | 6.31 | [12 empty] | VV | 2 | 2 | True | 0 | ROZPOCET
| VV |  | 2,35*1,50*(3,13-0,10)*2" kabel NN 2x |  | 21.362 | [12 empty] | VV | 2 | 2 | True | 0 | ROZPOCET
| VV |  | 2,35*1,50*(3,13-0,10)*1" kabel VN 1x |  | 10.681 | [12 empty] | VV | 2 | 2 | True | 0 | ROZPOCET
| VV |  | 2,35*1,50*(2,19-0,15)*1" kabel VO 1x |  | 7.191 | [12 empty] | VV | 2 | 2 | True | 0 | ROZPOCET
| VV |  | propoj 1 ... KT DN 300 | [14 empty] | VV | 2 | 1 | True | 0 | ROZPOCET
| VV |  | 1,20*1,50*(3,04-0,15)*1" kabel VO 1x |  | 5.202 | [12 empty] | VV | 2 | 2 | True | 0 | ROZPOCET
| VV |  | propoj 3 ... KT DN 400 | [14 empty] | VV | 2 | 1 | True | 0 | ROZPOCET
| VV |  | 1,50*1,50*(2,43-0,42)*1" plyn 1x |  | 4.523 | [12 empty] | VV | 2 | 2 | True | 0 | ROZPOCET
| VV |  | 1,50*1,50*(2,40-0,42)*1" kanalizace 1x |  | 4.455 | [12 empty] | VV | 2 | 2 | True | 0 | ROZPOCET
| VV |  | 1,50*1,50*(3,05-0,10)*2" kabel NN 2x |  | 13.275 | [12 empty] | VV | 2 | 2 | True | 0 | ROZPOCET
| VV |  | 1,50*1,50*(3,06-0,10)*1" kabel VN 1x |  | 6.66 | [12 empty] | VV | 2 | 2 | True | 0 | ROZPOCET
| VV |  | 1,50*1,50*(2,44-0,10)*1" kabel VO 1x |  | 5.265 | [12 empty] | VV | 2 | 2 | True | 0 | ROZPOCET
| VV |  | propoj 5 ... BET DN 600 | [14 empty] | VV | 2 | 1 | True | 0 | ROZPOCET
| VV |  | 1,97*1,50*(3,28-0,42)*1" kabel VO 1x |  | 8.451 | [12 empty] | VV | 2 | 2 | True | 0 | ROZPOCET
| VV |  | propoj 8 ... PVC DN 250 | [14 empty] | VV | 2 | 1 | True | 0 | ROZPOCET
| VV |  | 1,20*1,50*(1,60-0,42)*1" kanalizace 1x |  | 2.124 | [12 empty] | VV | 2 | 2 | True | 0 | ROZPOCET
| VV |  | 1,20*1,50*(2,85-0,10)*2" kabel NN 2x |  | 9.9 | [12 empty] | VV | 2 | 2 | True | 0 | ROZPOCET
| VV |  | 1,20*1,50*(2,81-0,10)*1" kabel VN 1x |  | 4.878 | [12 empty] | VV | 2 | 2 | True | 0 | ROZPOCET
| VV |  | 1,20*1,50*(2,71-0,10)*1" kabel VO 1x |  | 4.698 | [12 empty] | VV | 2 | 2 | True | 0 | ROZPOCET
| VV |  | Součet |  | 114.975 | [12 empty] | VV | 2 | 4 | True | 1 | ROZPOCET
14 | K | 121151123 | Sejmutí ornice plochy přes 500 m2 tl vrstvy do 200 mm strojně | m2 | 2087 |  | 0 |  |  | základní |  | 0 | 0 | 0 | 0 | 0 | 4 | K | 2 |  |  |  | ROZPOCET | 0 | 0 | 0 | 0 | 0 | 1 | 0 | 4 | -666184902
| VV |  | ornice tráva - rýhy | [14 empty] | VV | 2 | 1 | True | 0 | ROZPOCET
| VV |  | 75,09*2,15" odlehčovací stoka PE-HD 1000 |  | 161.444 | [12 empty] | VV | 2 | 2 | True | 0 | ROZPOCET
| VV |  | 3,20*(3,20-2,15)*1" šachty prefa DN1500 ... Š6 |  | 3.36 | [12 empty] | VV | 2 | 2 | True | 0 | ROZPOCET
| VV |  | 3,40*(3,40-2,15)*1" šachty monolit. dno DN1500 ... Š5 |  | 4.25 | [12 empty] | VV | 2 | 2 | True | 0 | ROZPOCET
| VV |  | 3,58*2,35" odlehčovací stoka TLT 1200 |  | 8.413 | [12 empty] | VV | 2 | 2 | True | 0 | ROZPOCET
| VV |  | 7,54*1,20" propoj 2 ... KT DN 250 |  | 9.048 | [12 empty] | VV | 2 | 2 | True | 0 | ROZPOCET
| VV |  | 6,43*1,50" propoj 3 ... KT DN 400 |  | 9.645 | [12 empty] | VV | 2 | 2 | True | 0 | ROZPOCET
| VV |  | (2,50-1,50)*3,00*1" spadiště prefa DN1000 ... Š7 |  | 3 | [12 empty] | VV | 2 | 2 | True | 0 | ROZPOCET
| VV |  | 6,34*1,20" propoj 8 ... PVC DN 250 |  | 7.608 | [12 empty] | VV | 2 | 2 | True | 0 | ROZPOCET
| VV |  | Mezisoučet |  | 206.768 | [12 empty] | VV | 2 | 3 | True | 0 | ROZPOCET
| VV |  | ornice tráva | [14 empty] | VV | 2 | 1 | True | 0 | ROZPOCET
| VV |  | 2194" odměřeno digitálně v příloze C.3 |  | 2194 | [12 empty] | VV | 2 | 2 | True | 0 | ROZPOCET
| VV |  | odpočet | [14 empty] | VV | 2 | 1 | True | 0 | ROZPOCET
| VV |  | -107,00" VDV řad V2 |  | -107 | [12 empty] | VV | 2 | 2 | True | 0 | ROZPOCET
| VV |  | Mezisoučet |  | 2087 | [12 empty] | VV | 2 | 3 | True | 1 | ROZPOCET
15 | K | 121151213 | Sejmutí lesní půdy plochy přes 100 do 500 m2 tl vrstvy přes 150 do 200 mm strojně | m2 | 233.32 |  | 0 |  |  | základní |  | 0 | 0 | 0 | 0 | 0 | 4 | K | 2 |  |  |  | ROZPOCET | 0 | 0 | 0 | 0 | 0 | 1 | 0 | 4 | 1428941884
| VV |  | lesní půda - rýhy | [14 empty] | VV | 2 | 1 | True | 0 | ROZPOCET
| VV |  | 3,00*2,35" odlehčovací stoka TLT 1200 |  | 7.05 | [12 empty] | VV | 2 | 2 | True | 0 | ROZPOCET
| VV |  | 4,19*1,20" propoj 1 ... KT DN 300 |  | 5.028 | [12 empty] | VV | 2 | 2 | True | 0 | ROZPOCET
| VV |  | 15,12*1,60" propoj 6 ... TLT DN 600 |  | 24.192 | [12 empty] | VV | 2 | 2 | True | 0 | ROZPOCET
| VV |  | 15,10*1,20" přeložka dešťové kanalizace ... PVC DN 200 |  | 18.12 | [12 empty] | VV | 2 | 2 | True | 0 | ROZPOCET
| VV |  | Mezisoučet |  | 54.39 | [12 empty] | VV | 2 | 3 | True | 0 | ROZPOCET
| VV |  | lesní půda | [14 empty] | VV | 2 | 1 | True | 0 | ROZPOCET
| VV |  | 306,00" odměřeno digitálně v příloze C.3 |  | 306 | [12 empty] | VV | 2 | 2 | True | 0 | ROZPOCET
| VV |  | odpočet | [14 empty] | VV | 2 | 1 | True | 0 | ROZPOCET
| VV |  | -43,68" obtok během stavby SP1 |  | -43.68 | [12 empty] | VV | 2 | 2 | True | 0 | ROZPOCET
| VV |  | -29,00" VDV řad V2 |  | -29 | [12 empty] | VV | 2 | 2 | True | 0 | ROZPOCET
| VV |  | Mezisoučet |  | 233.32 | [12 empty] | VV | 2 | 3 | True | 1 | ROZPOCET
16 | K | 122251102 | Odkopávky a prokopávky nezapažené v hornině třídy těžitelnosti I skupiny 3 objem do 50 m3 strojně | m3 | 24.607 |  | 0 |  |  | základní |  | 0 | 0 | 0 | 0 | 0 | 4 | K | 2 |  |  |  | ROZPOCET | 0 | 0 | 0 | 0 | 0 | 1 | 0 | 4 | 448508604
| VV |  | příloha D.1.1, D.1.4.12 | [14 empty] | VV | 2 | 1 | True | 0 | ROZPOCET
| VV |  | výustní objekt VO1 | [14 empty] | VV | 2 | 1 | True | 0 | ROZPOCET
| VV |  | ((0,92+0,80)/2)*1,00*4,10" výkop pro patku z lomového kamene vč. betonového lože |  | 3.526 | [12 empty] | VV | 2 | 2 | True | 0 | ROZPOCET
| VV |  | ((((4,10+4,292)/2)*3,468)-(0,50*0,50*3,14)+(4,292*1,00))*0,50" výkop pod dlažbu tl. cca 50 cm |  | 9.029 | [12 empty] | VV | 2 | 2 | True | 0 | ROZPOCET
| VV |  | výkop pro zához z lomového kamene tl. cca 50 cm | [14 empty] | VV | 2 | 1 | True | 0 | ROZPOCET
| VV |  | ((((4,10+4,00)/2)*2,00)+((2,00*1,20)/2)+((2,00*0,90)/2)+(((0,90+1,50)/2)*0,92)+(((1,20+1,40)/2)*0,92))*0,50" dno |  | 6.25 | [12 empty] | VV | 2 | 2 | True | 0 | ROZPOCET
| VV |  | ((((1,40+1,50)/2)*(3,468+1,00))+(((1,50+1,60)/2)*(3,468+1,00)))*0,50" boky |  | 6.702 | [12 empty] | VV | 2 | 2 | True | 0 | ROZPOCET
| VV |  | Mezisoučet |  | 25.507 | [12 empty] | VV | 2 | 3 | True | 0 | ROZPOCET
| VV |  | odpočet | [14 empty] | VV | 2 | 1 | True | 0 | ROZPOCET
| VV |  | vybourání stávajícího výustního objektu | [14 empty] | VV | 2 | 1 | True | 0 | ROZPOCET
| VV |  | -(2,00*1,50*0,30) |  | -0.9 | [12 empty] | VV | 2 | 2 | True | 0 | ROZPOCET
| VV |  | Mezisoučet |  | -0.9 | [12 empty] | VV | 2 | 3 | True | 0 | ROZPOCET
| VV |  | Součet |  | 24.607 | [12 empty] | VV | 2 | 4 | True | 1 | ROZPOCET
17 | K | 132251255 | Hloubení rýh nezapažených š do 2000 mm v hornině třídy těžitelnosti I skupiny 3 objem do 1000 m3 strojně | m3 | 404.498 |  | 0 |  |  | základní |  | 0 | 0 | 0 | 0 | 0 | 4 | K | 2 |  |  |  | ROZPOCET | 0 | 0 | 0 | 0 | 0 | 1 | 0 | 4 | 1540487545
| VV |  | příloha D.1.1, D.1.2. D.1.3.1 | [14 empty] | VV | 2 | 1 | True | 0 | ROZPOCET
| VV |  | odlehčovací stoka ... PE-HD 1000 | [14 empty] | VV | 2 | 1 | True | 0 | ROZPOCET
| VV |  | 35,98*2,15*((1,86+2,81)/2)" VO1 - Š6 |  | 180.629 | [12 empty] | VV | 2 | 2 | True | 0 | ROZPOCET
| VV |  | 31,19*2,15*((2,81+2,74+3,10)/3)" Š6 -Š5 |  | 193.352 | [12 empty] | VV | 2 | 2 | True | 0 | ROZPOCET
| VV |  | 7,92*2,15*((2,61+2,85)/2)" Š5 - OK1 |  | 46.486 | [12 empty] | VV | 2 | 2 | True | 0 | ROZPOCET
| VV |  | rozšíření šachet | [14 empty] | VV | 2 | 1 | True | 0 | ROZPOCET
| VV |  | 3,20*(3,20-2,15)*(2,81)*1" šachty prefa DN1500 ... Š6 |  | 9.442 | [12 empty] | VV | 2 | 2 | True | 0 | ROZPOCET
| VV |  | 3,40*(3,40-2,15)*(3,10)*1" šachty monolit. dno DN1500 ... Š5 |  | 13.175 | [12 empty] | VV | 2 | 2 | True | 0 | ROZPOCET
| VV |  | prohl.šachet | [14 empty] | VV | 2 | 1 | True | 0 | ROZPOCET
| VV |  | 3,20*3,20*0,25*1" šachty prefa DN1500 ... Š6 |  | 2.56 | [12 empty] | VV | 2 | 2 | True | 0 | ROZPOCET
| VV |  | 3,40*3,40*0,35*1" šachty monolit. dno DN1500 ... Š5 |  | 4.046 | [12 empty] | VV | 2 | 2 | True | 0 | ROZPOCET
| VV |  | bourání ve výkopu | [14 empty] | VV | 2 | 1 | True | 0 | ROZPOCET
| VV |  | -3,14*0,392*0,392*67,00" BET DN 600 |  | -32.328 | [12 empty] | VV | 2 | 2 | True | 0 | ROZPOCET
| VV |  | šachty ... bourání ve výkopu | [14 empty] | VV | 2 | 1 | True | 0 | ROZPOCET
| VV |  | -((3,14*0,62*0,62*2,53))*2" pům. hloubka 2,53 m |  | -6.108 | [12 empty] | VV | 2 | 2 | True | 0 | ROZPOCET
| VV |  | drenážní rýha ve dně rýhy | [14 empty] | VV | 2 | 1 | True | 0 | ROZPOCET
| VV |  | příloha D.5.1 | [14 empty] | VV | 2 | 1 | True | 0 | ROZPOCET
| VV |  | 0,40*0,25*39,11" odlehčovací stoka ... PE-HD 1000 - úseku Š6 - OK1 |  | 3.911 | [12 empty] | VV | 2 | 2 | True | 0 | ROZPOCET
| VV |  | odpočet povrchů | [14 empty] | VV | 2 | 1 | True | 0 | ROZPOCET
| VV |  | ornice tráva - rýhy | [14 empty] | VV | 2 | 1 | True | 0 | ROZPOCET
| VV |  | -75,09*2,15*0,10" PE-HD 1000 |  | -16.144 | [12 empty] | VV | 2 | 2 | True | 0 | ROZPOCET
| VV |  | -3,20*(3,20-2,15)*0,10*1" šachty prefa DN1500 ... Š6 |  | -0.336 | [12 empty] | VV | 2 | 2 | True | 0 | ROZPOCET
| VV |  | -3,40*(3,40-2,15)*0,10*1" šachty monolit. dno DN1500 ... Š5 |  | -0.425 | [12 empty] | VV | 2 | 2 | True | 0 | ROZPOCET
| VV |  | Mezisoučet |  | 398.26 | [12 empty] | VV | 2 | 3 | True | 0 | ROZPOCET
| VV |  | odlehčovací stoka TLT 1200 | [14 empty] | VV | 2 | 1 | True | 0 | ROZPOCET
| VV |  | 2,68*2,35*((3,11+3,15)/2)" OK1 - SP2 |  | 19.713 | [12 empty] | VV | 2 | 2 | True | 0 | ROZPOCET
| VV |  | 9,35*2,35*((2,24+2,20+2,19+3,17)/4)" SP2 - SP1 |  | 53.833 | [12 empty] | VV | 2 | 2 | True | 0 | ROZPOCET
| VV |  | odpočet povrchů | [14 empty] | VV | 2 | 1 | True | 0 | ROZPOCET
| VV |  | MK - asfalt - rýhy | [14 empty] | VV | 2 | 1 | True | 0 | ROZPOCET
| VV |  | -4,60*2,35*0,42" TLT 1200 |  | -4.54 | [12 empty] | VV | 2 | 2 | True | 0 | ROZPOCET
| VV |  | ornice tráva - rýhy | [14 empty] | VV | 2 | 1 | True | 0 | ROZPOCET
| VV |  | -3,58*2,35*0,10" TLT 1200 |  | -0.841 | [12 empty] | VV | 2 | 2 | True | 0 | ROZPOCET
| VV |  | lesní půda - rýhy | [14 empty] | VV | 2 | 1 | True | 0 | ROZPOCET
| VV |  | -3,00*2,35*0,15" TLT 1200 |  | -1.058 | [12 empty] | VV | 2 | 2 | True | 0 | ROZPOCET
| VV |  | Mezisoučet |  | 67.107 | [12 empty] | VV | 2 | 3 | True | 0 | ROZPOCET
| VV |  | propoj 1 ... KT DN 300 | [14 empty] | VV | 2 | 1 | True | 0 | ROZPOCET
| VV |  | 4,99*1,20*((3,22+3,04+2,97+2,99+2,70)/5)" Š1 -SP1 |  | 17.868 | [12 empty] | VV | 2 | 2 | True | 0 | ROZPOCET
| VV |  | odpočet povrchů | [14 empty] | VV | 2 | 1 | True | 0 | ROZPOCET
| VV |  | lesní půda - rýhy | [14 empty] | VV | 2 | 1 | True | 0 | ROZPOCET
| VV |  | -4,19*1,20*0,15" KT DN 300 |  | -0.754 | [12 empty] | VV | 2 | 2 | True | 0 | ROZPOCET
| VV |  | Mezisoučet |  | 17.114 | [12 empty] | VV | 2 | 3 | True | 0 | ROZPOCET
| VV |  | propoj 2 ... KT DN 250 | [14 empty] | VV | 2 | 1 | True | 0 | ROZPOCET
| VV |  | 7,54*1,20*((2,52+2,52)/2)" Š4 - OK1 |  | 22.801 | [12 empty] | VV | 2 | 2 | True | 0 | ROZPOCET
| VV |  | drenážní rýha ve dně rýhy | [14 empty] | VV | 2 | 1 | True | 0 | ROZPOCET
| VV |  | příloha D.5.2 | [14 empty] | VV | 2 | 1 | True | 0 | ROZPOCET
| VV |  | (1,20*0,15*7,54)+(0,40*0,15*7,54)" propoj 2 ... KT DN 250 |  | 1.81 | [12 empty] | VV | 2 | 2 | True | 0 | ROZPOCET
| VV |  | odpočet povrchů | [14 empty] | VV | 2 | 1 | True | 0 | ROZPOCET
| VV |  | ornice tráva - rýhy | [14 empty] | VV | 2 | 1 | True | 0 | ROZPOCET
| VV |  | -7,54*1,20*0,10" KT DN 250 |  | -0.905 | [12 empty] | VV | 2 | 2 | True | 0 | ROZPOCET
| VV |  | Mezisoučet |  | 23.706 | [12 empty] | VV | 2 | 3 | True | 0 | ROZPOCET
| VV |  | propoj 3 ... KT DN 400 | [14 empty] | VV | 2 | 1 | True | 0 | ROZPOCET
| VV |  | 3,55*1,50*((2,64+3,05+3,06+3,04)/4)" OK1 - Š7 |  | 15.695 | [12 empty] | VV | 2 | 2 | True | 0 | ROZPOCET
| VV |  | 12,84*1,50*((1,54+2,44+2,50+2,43+2,40+2,25)/6)" Š7 - Š2 |  | 43.528 | [12 empty] | VV | 2 | 2 | True | 0 | ROZPOCET
| VV |  | 6,45*1,50*((2,25+1,97+1,95)/3)" Š2 -RŠ1 |  | 19.898 | [12 empty] | VV | 2 | 2 | True | 0 | ROZPOCET
| VV |  | rozšíření šachet | [14 empty] | VV | 2 | 1 | True | 0 | ROZPOCET
| VV |  | 2,50*(2,50-1,50)*2,25*1" šachty prefa DN1000 ... Š2 |  | 5.625 | [12 empty] | VV | 2 | 2 | True | 0 | ROZPOCET
| VV |  | (2,50-1,50)*3,00*3,04*1" spadiště prefa DN1000 ... Š7 |  | 9.12 | [12 empty] | VV | 2 | 2 | True | 0 | ROZPOCET
| VV |  | prohl.šachet | [14 empty] | VV | 2 | 1 | True | 0 | ROZPOCET
| VV |  | 2,50*2,50*0,25*1" šachty prefa DN1000 ... Š2 |  | 1.563 | [12 empty] | VV | 2 | 2 | True | 0 | ROZPOCET
| VV |  | 2,50*3,00*0,25*1" spadiště prefa DN1000 ... Š7 |  | 1.875 | [12 empty] | VV | 2 | 2 | True | 0 | ROZPOCET
| VV |  | drenážní rýha ve dně rýhy | [14 empty] | VV | 2 | 1 | True | 0 | ROZPOCET
| VV |  | příloha D.5.2 | [14 empty] | VV | 2 | 1 | True | 0 | ROZPOCET
| VV |  | (1,50*0,15*3,55)+(0,40*0,15*3,55)" propoj 3 ... KT DN 400 - úsek OK1 - Š7 |  | 1.012 | [12 empty] | VV | 2 | 2 | True | 0 | ROZPOCET
| VV |  | odpočet povrchů | [14 empty] | VV | 2 | 1 | True | 0 | ROZPOCET
| VV |  | MK - asfalt - rýhy | [14 empty] | VV | 2 | 1 | True | 0 | ROZPOCET
| VV |  | -6,50*1,50*0,42" KT DN 400 |  | -4.095 | [12 empty] | VV | 2 | 2 | True | 0 | ROZPOCET
| VV |  | Parkoviště - zámková dlažba - rýhy | [14 empty] | VV | 2 | 1 | True | 0 | ROZPOCET
| VV |  | -9,90*1,50*0,45" KT DN 400 |  | -6.683 | [12 empty] | VV | 2 | 2 | True | 0 | ROZPOCET
| VV |  | 2,50*(2,50-1,50)*0,45*1" šachty prefa DN1000 ... Š2 |  | 1.125 | [12 empty] | VV | 2 | 2 | True | 0 | ROZPOCET
| VV |  | ornice tráva - rýhy | [14 empty] | VV | 2 | 1 | True | 0 | ROZPOCET
| VV |  | -6,43*1,50*0,10" KT DN 400 |  | -0.965 | [12 empty] | VV | 2 | 2 | True | 0 | ROZPOCET
| VV |  | -(2,50-1,50)*3,00*0,10*1" spadiště prefa DN1000 ... Š7 |  | -0.3 | [12 empty] | VV | 2 | 2 | True | 0 | ROZPOCET
| VV |  | Mezisoučet |  | 87.398 | [12 empty] | VV | 2 | 3 | True | 0 | ROZPOCET
| VV |  | propoj 4 ... KT DN 200 | [14 empty] | VV | 2 | 1 | True | 0 | ROZPOCET
| VV |  | 2,05*1,20*((3,36+2,53+2,18)/3)" Š3 - RŠ1 |  | 6.617 | [12 empty] | VV | 2 | 2 | True | 0 | ROZPOCET
| VV |  | rozšíření šachet | [14 empty] | VV | 2 | 1 | True | 0 | ROZPOCET
| VV |  | 2,70*(2,70-1,20)*3,36*1" šachty monolit. dno DN1000 ... Š3 |  | 13.608 | [12 empty] | VV | 2 | 2 | True | 0 | ROZPOCET
| VV |  | prohl.šachet | [14 empty] | VV | 2 | 1 | True | 0 | ROZPOCET
| VV |  | 2,70*2,70*0,35*1" šachty monolit. dno DN1000 ... Š3 |  | 2.552 | [12 empty] | VV | 2 | 2 | True | 0 | ROZPOCET
| VV |  | šachty ... bourání ve výkopu | [14 empty] | VV | 2 | 1 | True | 0 | ROZPOCET
| VV |  | -((3,14*0,62*0,62*2,53))*1" pům. hloubka 2,53 m |  | -3.054 | [12 empty] | VV | 2 | 2 | True | 0 | ROZPOCET
| VV |  | drenážní rýha ve dně rýhy | [14 empty] | VV | 2 | 1 | True | 0 | ROZPOCET
| VV |  | příloha D.5.2 | [14 empty] | VV | 2 | 1 | True | 0 | ROZPOCET
| VV |  | (1,20*0,15*2,05)+(0,40*0,15*2,05)" propoj 4 ... KT DN 200 |  | 0.492 | [12 empty] | VV | 2 | 2 | True | 0 | ROZPOCET
| VV |  | odpočet povrchů | [14 empty] | VV | 2 | 1 | True | 0 | ROZPOCET
| VV |  | Parkoviště - zámková dlažba - rýhy | [14 empty] | VV | 2 | 1 | True | 0 | ROZPOCET
| VV |  | -2,05*1,20*0,45" KT DN 200 |  | -1.107 | [12 empty] | VV | 2 | 2 | True | 0 | ROZPOCET
| VV |  | -2,70*(2,70-1,20)*0,45*1" šachty monolit. dno DN1000 ... Š3 |  | -1.823 | [12 empty] | VV | 2 | 2 | True | 0 | ROZPOCET
| VV |  | Mezisoučet |  | 17.285 | [12 empty] | VV | 2 | 3 | True | 0 | ROZPOCET
| VV |  | propoj 5 ... BET DN 600 | [14 empty] | VV | 2 | 1 | True | 0 | ROZPOCET
| VV |  | 6,25*1,97*((3,22+3,30+3,28+3,26+3,02)/5)" Š1 - Š1a |  | 39.597 | [12 empty] | VV | 2 | 2 | True | 0 | ROZPOCET
| VV |  | rozšíření šachet | [14 empty] | VV | 2 | 1 | True | 0 | ROZPOCET
| VV |  | 2,70*(2,70-1,97)*(3,22+3,02)" šachty monolit. dno DN1000 ... Š1, Š1a |  | 12.299 | [12 empty] | VV | 2 | 2 | True | 0 | ROZPOCET
| VV |  | prohl.šachet | [14 empty] | VV | 2 | 1 | True | 0 | ROZPOCET
| VV |  | 2,70*2,70*0,35*2" šachty monolit. dno DN1000 ... Š1, Š1a |  | 5.103 | [12 empty] | VV | 2 | 2 | True | 0 | ROZPOCET
| VV |  | bourání ve výkopu | [14 empty] | VV | 2 | 1 | True | 0 | ROZPOCET
| VV |  | -3,14*0,392*0,392*7,50" BET DN 600 |  | -3.619 | [12 empty] | VV | 2 | 2 | True | 0 | ROZPOCET
| VV |  | odpočet povrchů | [14 empty] | VV | 2 | 1 | True | 0 | ROZPOCET
| VV |  | MK - asfalt - rýhy | [14 empty] | VV | 2 | 1 | True | 0 | ROZPOCET
| VV |  | -6,25*1,97*0,42" propoj 5 ... BET DN 600 |  | -5.171 | [12 empty] | VV | 2 | 2 | True | 0 | ROZPOCET
| VV |  | -2,70*(2,70-1,97)*0,42*2" šachty monolit. dno DN1000 ... Š1, Š1a |  | -1.656 | [12 empty] | VV | 2 | 2 | True | 0 | ROZPOCET
| VV |  | Mezisoučet |  | 46.553 | [12 empty] | VV | 2 | 3 | True | 0 | ROZPOCET
| VV |  | propoj 6 ... TLT DN 600 | [14 empty] | VV | 2 | 1 | True | 0 | ROZPOCET
| VV |  | 15,12*1,60*((2,10+1,90+1,86+1,46)/4)" SP1 - napojení na stáv. potrubí pod Š stáv. |  | 44.271 | [12 empty] | VV | 2 | 2 | True | 0 | ROZPOCET
| VV |  | bourání ve výkopu | [14 empty] | VV | 2 | 1 | True | 0 | ROZPOCET
| VV |  | -3,14*0,3175*0,3175*15,12" LT DN 600 |  | -4.786 | [12 empty] | VV | 2 | 2 | True | 0 | ROZPOCET
| VV |  | šachty ... bourání ve výkopu | [14 empty] | VV | 2 | 1 | True | 0 | ROZPOCET
| VV |  | -((3,14*0,62*0,62*2,53))*1" pům. hloubka 2,53 m |  | -3.054 | [12 empty] | VV | 2 | 2 | True | 0 | ROZPOCET
| VV |  | odpočet povrchů | [14 empty] | VV | 2 | 1 | True | 0 | ROZPOCET
| VV |  | lesní půda - rýhy | [14 empty] | VV | 2 | 1 | True | 0 | ROZPOCET
| VV |  | -15,12*1,60*0,15" propoj 6 ... TLT DN 600 |  | -3.629 | [12 empty] | VV | 2 | 2 | True | 0 | ROZPOCET
| VV |  | Mezisoučet |  | 32.802 | [12 empty] | VV | 2 | 3 | True | 0 | ROZPOCET
| VV |  | propoj 7 ... PVC DN 300 | [14 empty] | VV | 2 | 1 | True | 0 | ROZPOCET
| VV |  | 5,97*1,20*((3,14+2,63)/2)" RŠ1 - napojení na stáv. potrubí před stáv. akumulační komorou |  | 20.668 | [12 empty] | VV | 2 | 2 | True | 0 | ROZPOCET
| VV |  | drenážní rýha ve dně rýhy | [14 empty] | VV | 2 | 1 | True | 0 | ROZPOCET
| VV |  | příloha D.5.4 | [14 empty] | VV | 2 | 1 | True | 0 | ROZPOCET
| VV |  | 0,40*0,25*5,97" propoj 7 ... PVC DN 300 |  | 0.597 | [12 empty] | VV | 2 | 2 | True | 0 | ROZPOCET
| VV |  | odpočet povrchů | [14 empty] | VV | 2 | 1 | True | 0 | ROZPOCET
| VV |  | -5,97*1,20*0,45" propoj 7 ... PVC DN 300 |  | -3.224 | [12 empty] | VV | 2 | 2 | True | 0 | ROZPOCET
| VV |  | Mezisoučet |  | 18.041 | [12 empty] | VV | 2 | 3 | True | 0 | ROZPOCET
| VV |  | propoj 8 ... PVC DN 250 | [14 empty] | VV | 2 | 1 | True | 0 | ROZPOCET
| VV |  | 5,80*1,20*((2,97+2,86+2,75+2,55+2,25+2,06+1,60+1,53)/8)" OK1 - Š8 |  | 16.156 | [12 empty] | VV | 2 | 2 | True | 0 | ROZPOCET
| VV |  | rozšíření šachet | [14 empty] | VV | 2 | 1 | True | 0 | ROZPOCET
| VV |  | 2,50*(2,50-1,20)*1,53*1" zděná šachta 60x60 cm |  | 4.973 | [12 empty] | VV | 2 | 2 | True | 0 | ROZPOCET
| VV |  | prohl.šachet | [14 empty] | VV | 2 | 1 | True | 0 | ROZPOCET
| VV |  | 2,50*2,50*0,35*1" zděná šachta 60x60 cm |  | 2.188 | [12 empty] | VV | 2 | 2 | True | 0 | ROZPOCET
| VV |  | šachty ... bourání ve výkopu | [14 empty] | VV | 2 | 1 | True | 0 | ROZPOCET
| VV |  | -((3,14*0,39*0,39*1,00))*1" pům. hloubka 1,00 m |  | -0.478 | [12 empty] | VV | 2 | 2 | True | 0 | ROZPOCET
| VV |  | odpočet povrchů | [14 empty] | VV | 2 | 1 | True | 0 | ROZPOCET
| VV |  | MK - asfalt - rýhy | [14 empty] | VV | 2 | 1 | True | 0 | ROZPOCET
| VV |  | -5,80*1,20*0,42" PVC DN 250 |  | -2.923 | [12 empty] | VV | 2 | 2 | True | 0 | ROZPOCET
| VV |  | -2,50*(2,50-1,20)*0,42*1" zděná šachta 60x60 cm |  | -1.365 | [12 empty] | VV | 2 | 2 | True | 0 | ROZPOCET
| VV |  | ornice tráva - rýhy | [14 empty] | VV | 2 | 1 | True | 0 | ROZPOCET
| VV |  | -6,34*1,20*0,10" PVC DN 250 |  | -0.761 | [12 empty] | VV | 2 | 2 | True | 0 | ROZPOCET
| VV |  | Mezisoučet |  | 17.79 | [12 empty] | VV | 2 | 3 | True | 0 | ROZPOCET
| VV |  | přeložka dešťové kanalizace ... PVC DN 200 | [14 empty] | VV | 2 | 1 | True | 0 | ROZPOCET
| VV |  | 15,10*1,20*1,69" prům. hloubka cca 1,69 m |  | 30.623 | [12 empty] | VV | 2 | 2 | True | 0 | ROZPOCET
| VV |  | odpočet povrchů | [14 empty] | VV | 2 | 1 | True | 0 | ROZPOCET
| VV |  | lesní půda - rýhy | [14 empty] | VV | 2 | 1 | True | 0 | ROZPOCET
| VV |  | -15,10*1,20*0,15" PVC DN 200 |  | -2.718 | [12 empty] | VV | 2 | 2 | True | 0 | ROZPOCET
| VV |  | Mezisoučet |  | 27.905 | [12 empty] | VV | 2 | 3 | True | 0 | ROZPOCET
| VV |  | odlehčovací stoka ... PE-HD 1000 | [14 empty] | VV | 2 | 1 | True | 0 | ROZPOCET
| VV |  | zatřídění hor. 3-70%, hor. 4-30% | [14 empty] | VV | 2 | 1 | True | 0 | ROZPOCET
| VV |  | 398,260*0,70 |  | 278.782 | [12 empty] | VV | 2 | 2 | True | 0 | ROZPOCET
| VV |  | odlehčovací stoka TLT 1200 | [14 empty] | VV | 2 | 1 | True | 0 | ROZPOCET
| VV |  | zatřídění hor. 3-30%, hor. 4-55%, hor. 5-15% | [14 empty] | VV | 2 | 1 | True | 0 | ROZPOCET
| VV |  | 67,107*0,30 |  | 20.132 | [12 empty] | VV | 2 | 2 | True | 0 | ROZPOCET
| VV |  | propoj 1 ... KT DN 300 | [14 empty] | VV | 2 | 1 | True | 0 | ROZPOCET
| VV |  | zatřídění hor. 3-45%, hor. 4-50%, hor. 5-5% | [14 empty] | VV | 2 | 1 | True | 0 | ROZPOCET
| VV |  | 17,114*0,45 |  | 7.701 | [12 empty] | VV | 2 | 2 | True | 0 | ROZPOCET
| VV |  | propoj 2 ... KT DN 250 | [14 empty] | VV | 2 | 1 | True | 0 | ROZPOCET
| VV |  | zatřídění hor. 3-45%, hor. 4-50%, hor. 5-5% | [14 empty] | VV | 2 | 1 | True | 0 | ROZPOCET
| VV |  | 23,706*0,45 |  | 10.668 | [12 empty] | VV | 2 | 2 | True | 0 | ROZPOCET
| VV |  | propoj 3 ... KT DN 400 | [14 empty] | VV | 2 | 1 | True | 0 | ROZPOCET
| VV |  | zatřídění hor. 3-45%, hor. 4-50%, hor. 5-5% | [14 empty] | VV | 2 | 1 | True | 0 | ROZPOCET
| VV |  | 87,398*0,45 |  | 39.329 | [12 empty] | VV | 2 | 2 | True | 0 | ROZPOCET
| VV |  | propoj 4 ... KT DN 200 | [14 empty] | VV | 2 | 1 | True | 0 | ROZPOCET
| VV |  | zatřídění hor. 3-45%, hor. 4-50%, hor. 5-5% | [14 empty] | VV | 2 | 1 | True | 0 | ROZPOCET
| VV |  | 17,285*0,45 |  | 7.778 | [12 empty] | VV | 2 | 2 | True | 0 | ROZPOCET
| VV |  | propoj 5 ... BET DN 600 | [14 empty] | VV | 2 | 1 | True | 0 | ROZPOCET
| VV |  | zatřídění hor. 3-45%, hor. 4-50%, hor. 5-5% | [14 empty] | VV | 2 | 1 | True | 0 | ROZPOCET
| VV |  | 46,553*0,45 |  | 20.949 | [12 empty] | VV | 2 | 2 | True | 0 | ROZPOCET
| VV |  | propoj 6 ... TLT DN 600 | [14 empty] | VV | 2 | 1 | True | 0 | ROZPOCET
| VV |  | zatřídění hor. 3-5%, hor. 4-60%, hor. 5-22%, hor. 6-13% | [14 empty] | VV | 2 | 1 | True | 0 | ROZPOCET
| VV |  | 32,802*0,05 |  | 1.64 | [12 empty] | VV | 2 | 2 | True | 0 | ROZPOCET
| VV |  | propoj 7 ... PVC DN 300 | [14 empty] | VV | 2 | 1 | True | 0 | ROZPOCET
| VV |  | zatřídění hor. 3-45%, hor. 4-50%, hor. 5-5% | [14 empty] | VV | 2 | 1 | True | 0 | ROZPOCET
| VV |  | 18,041*0,45 |  | 8.118 | [12 empty] | VV | 2 | 2 | True | 0 | ROZPOCET
| VV |  | propoj 8 ... PVC DN 250 | [14 empty] | VV | 2 | 1 | True | 0 | ROZPOCET
| VV |  | zatřídění hor. 3-45%, hor. 4-50%, hor. 5-5% | [14 empty] | VV | 2 | 1 | True | 0 | ROZPOCET
| VV |  | 17,790*0,45 |  | 8.006 | [12 empty] | VV | 2 | 2 | True | 0 | ROZPOCET
| VV |  | přeložka dešťové kanalizace ... PVC DN 200 | [14 empty] | VV | 2 | 1 | True | 0 | ROZPOCET
| VV |  | zatřídění hor. 3-5%, hor. 4-60%, hor. 5-22%, hor. 6-13% | [14 empty] | VV | 2 | 1 | True | 0 | ROZPOCET
| VV |  | 27,905*0,05 |  | 1.395 | [12 empty] | VV | 2 | 2 | True | 0 | ROZPOCET
| VV |  | Mezisoučet |  | 404.498 | [12 empty] | VV | 2 | 3 | True | 1 | ROZPOCET
18 | K | 132351255 | Hloubení rýh nezapažených š do 2000 mm v hornině třídy těžitelnosti II skupiny 4 objem do 1000 m3 strojně | m3 | 306.756 |  | 0 |  |  | základní |  | 0 | 0 | 0 | 0 | 0 | 4 | K | 2 |  |  |  | ROZPOCET | 0 | 0 | 0 | 0 | 0 | 1 | 0 | 4 | 636263095
| VV |  | výpočet v položce výkop rýh h. 3 | [14 empty] | VV | 2 | 1 | True | 0 | ROZPOCET
| VV |  | odlehčovací stoka ... PE-HD 1000 | [14 empty] | VV | 2 | 1 | True | 0 | ROZPOCET
| VV |  | zatřídění hor. 3-70%, hor. 4-30% | [14 empty] | VV | 2 | 1 | True | 0 | ROZPOCET
| VV |  | 398,260*0,30 |  | 119.478 | [12 empty] | VV | 2 | 2 | True | 0 | ROZPOCET
| VV |  | odlehčovací stoka TLT 1200 | [14 empty] | VV | 2 | 1 | True | 0 | ROZPOCET
| VV |  | zatřídění hor. 3-30%, hor. 4-55%, hor. 5-15% | [14 empty] | VV | 2 | 1 | True | 0 | ROZPOCET
| VV |  | 67,107*0,55 |  | 36.909 | [12 empty] | VV | 2 | 2 | True | 0 | ROZPOCET
| VV |  | propoj 1 ... KT DN 300 | [14 empty] | VV | 2 | 1 | True | 0 | ROZPOCET
| VV |  | zatřídění hor. 3-45%, hor. 4-50%, hor. 5-5% | [14 empty] | VV | 2 | 1 | True | 0 | ROZPOCET
| VV |  | 17,114*0,50 |  | 8.557 | [12 empty] | VV | 2 | 2 | True | 0 | ROZPOCET
| VV |  | propoj 2 ... KT DN 250 | [14 empty] | VV | 2 | 1 | True | 0 | ROZPOCET
| VV |  | zatřídění hor. 3-45%, hor. 4-50%, hor. 5-5% | [14 empty] | VV | 2 | 1 | True | 0 | ROZPOCET
| VV |  | 23,706*0,50 |  | 11.853 | [12 empty] | VV | 2 | 2 | True | 0 | ROZPOCET
| VV |  | propoj 3 ... KT DN 400 | [14 empty] | VV | 2 | 1 | True | 0 | ROZPOCET
| VV |  | zatřídění hor. 3-45%, hor. 4-50%, hor. 5-5% | [14 empty] | VV | 2 | 1 | True | 0 | ROZPOCET
| VV |  | 87,398*0,50 |  | 43.699 | [12 empty] | VV | 2 | 2 | True | 0 | ROZPOCET
| VV |  | propoj 4 ... KT DN 200 | [14 empty] | VV | 2 | 1 | True | 0 | ROZPOCET
| VV |  | zatřídění hor. 3-45%, hor. 4-50%, hor. 5-5% | [14 empty] | VV | 2 | 1 | True | 0 | ROZPOCET
| VV |  | 17,285*0,50 |  | 8.643 | [12 empty] | VV | 2 | 2 | True | 0 | ROZPOCET
| VV |  | propoj 5 ... BET DN 600 | [14 empty] | VV | 2 | 1 | True | 0 | ROZPOCET
| VV |  | zatřídění hor. 3-45%, hor. 4-50%, hor. 5-5% | [14 empty] | VV | 2 | 1 | True | 0 | ROZPOCET
| VV |  | 46,553*0,50 |  | 23.277 | [12 empty] | VV | 2 | 2 | True | 0 | ROZPOCET
| VV |  | propoj 6 ... TLT DN 600 | [14 empty] | VV | 2 | 1 | True | 0 | ROZPOCET
| VV |  | zatřídění hor. 3-5%, hor. 4-60%, hor. 5-22%, hor. 6-13% | [14 empty] | VV | 2 | 1 | True | 0 | ROZPOCET
| VV |  | 32,802*0,60 |  | 19.681 | [12 empty] | VV | 2 | 2 | True | 0 | ROZPOCET
| VV |  | propoj 7 ... PVC DN 300 | [14 empty] | VV | 2 | 1 | True | 0 | ROZPOCET
| VV |  | zatřídění hor. 3-45%, hor. 4-50%, hor. 5-5% | [14 empty] | VV | 2 | 1 | True | 0 | ROZPOCET
| VV |  | 18,041*0,50 |  | 9.021 | [12 empty] | VV | 2 | 2 | True | 0 | ROZPOCET
| VV |  | propoj 8 ... PVC DN 250 | [14 empty] | VV | 2 | 1 | True | 0 | ROZPOCET
| VV |  | zatřídění hor. 3-45%, hor. 4-50%, hor. 5-5% | [14 empty] | VV | 2 | 1 | True | 0 | ROZPOCET
| VV |  | 17,790*0,50 |  | 8.895 | [12 empty] | VV | 2 | 2 | True | 0 | ROZPOCET
| VV |  | přeložka dešťové kanalizace ... PVC DN 200 | [14 empty] | VV | 2 | 1 | True | 0 | ROZPOCET
| VV |  | zatřídění hor. 3-5%, hor. 4-60%, hor. 5-22%, hor. 6-13% | [14 empty] | VV | 2 | 1 | True | 0 | ROZPOCET
| VV |  | 27,905*0,60 |  | 16.743 | [12 empty] | VV | 2 | 2 | True | 0 | ROZPOCET
| VV |  | Mezisoučet |  | 306.756 | [12 empty] | VV | 2 | 3 | True | 1 | ROZPOCET
19 | K | 132451255 | Hloubení rýh nezapažených š do 2000 mm v hornině třídy těžitelnosti II skupiny 5 objem do 1000 m3 strojně | m3 | 34.816 |  | 0 |  |  | základní |  | 0 | 0 | 0 | 0 | 0 | 4 | K | 2 |  |  |  | ROZPOCET | 0 | 0 | 0 | 0 | 0 | 1 | 0 | 4 | 554886680
| VV |  | výpočet v položce výkop rýh h. 3 | [14 empty] | VV | 2 | 1 | True | 0 | ROZPOCET
| VV |  | odlehčovací stoka TLT 1200 | [14 empty] | VV | 2 | 1 | True | 0 | ROZPOCET
| VV |  | zatřídění hor. 3-30%, hor. 4-55%, hor. 5-15% | [14 empty] | VV | 2 | 1 | True | 0 | ROZPOCET
| VV |  | 67,107*0,15 |  | 10.066 | [12 empty] | VV | 2 | 2 | True | 0 | ROZPOCET
| VV |  | propoj 1 ... KT DN 300 | [14 empty] | VV | 2 | 1 | True | 0 | ROZPOCET
| VV |  | zatřídění hor. 3-45%, hor. 4-50%, hor. 5-5% | [14 empty] | VV | 2 | 1 | True | 0 | ROZPOCET
| VV |  | 17,114*0,05 |  | 0.856 | [12 empty] | VV | 2 | 2 | True | 0 | ROZPOCET
| VV |  | propoj 2 ... KT DN 250 | [14 empty] | VV | 2 | 1 | True | 0 | ROZPOCET
| VV |  | zatřídění hor. 3-45%, hor. 4-50%, hor. 5-5% | [14 empty] | VV | 2 | 1 | True | 0 | ROZPOCET
| VV |  | 23,706*0,05 |  | 1.185 | [12 empty] | VV | 2 | 2 | True | 0 | ROZPOCET
| VV |  | propoj 3 ... KT DN 400 | [14 empty] | VV | 2 | 1 | True | 0 | ROZPOCET
| VV |  | zatřídění hor. 3-45%, hor. 4-50%, hor. 5-5% | [14 empty] | VV | 2 | 1 | True | 0 | ROZPOCET
| VV |  | 87,398*0,05 |  | 4.37 | [12 empty] | VV | 2 | 2 | True | 0 | ROZPOCET
| VV |  | propoj 4 ... KT DN 200 | [14 empty] | VV | 2 | 1 | True | 0 | ROZPOCET
| VV |  | zatřídění hor. 3-45%, hor. 4-50%, hor. 5-5% | [14 empty] | VV | 2 | 1 | True | 0 | ROZPOCET
| VV |  | 17,285*0,05 |  | 0.864 | [12 empty] | VV | 2 | 2 | True | 0 | ROZPOCET
| VV |  | propoj 5 ... BET DN 600 | [14 empty] | VV | 2 | 1 | True | 0 | ROZPOCET
| VV |  | zatřídění hor. 3-45%, hor. 4-50%, hor. 5-5% | [14 empty] | VV | 2 | 1 | True | 0 | ROZPOCET
| VV |  | 46,553*0,05 |  | 2.328 | [12 empty] | VV | 2 | 2 | True | 0 | ROZPOCET
| VV |  | propoj 6 ... TLT DN 600 | [14 empty] | VV | 2 | 1 | True | 0 | ROZPOCET
| VV |  | zatřídění hor. 3-5%, hor. 4-60%, hor. 5-22%, hor. 6-13% | [14 empty] | VV | 2 | 1 | True | 0 | ROZPOCET
| VV |  | 32,802*0,22 |  | 7.216 | [12 empty] | VV | 2 | 2 | True | 0 | ROZPOCET
| VV |  | propoj 7 ... PVC DN 300 | [14 empty] | VV | 2 | 1 | True | 0 | ROZPOCET
| VV |  | zatřídění hor. 3-45%, hor. 4-50%, hor. 5-5% | [14 empty] | VV | 2 | 1 | True | 0 | ROZPOCET
| VV |  | 18,041*0,05 |  | 0.902 | [12 empty] | VV | 2 | 2 | True | 0 | ROZPOCET
| VV |  | propoj 8 ... PVC DN 250 | [14 empty] | VV | 2 | 1 | True | 0 | ROZPOCET
| VV |  | zatřídění hor. 3-45%, hor. 4-50%, hor. 5-5% | [14 empty] | VV | 2 | 1 | True | 0 | ROZPOCET
| VV |  | 17,790*0,05 |  | 0.89 | [12 empty] | VV | 2 | 2 | True | 0 | ROZPOCET
| VV |  | přeložka dešťové kanalizace ... PVC DN 200 | [14 empty] | VV | 2 | 1 | True | 0 | ROZPOCET
| VV |  | zatřídění hor. 3-5%, hor. 4-60%, hor. 5-22%, hor. 6-13% | [14 empty] | VV | 2 | 1 | True | 0 | ROZPOCET
| VV |  | 27,905*0,22 |  | 6.139 | [12 empty] | VV | 2 | 2 | True | 0 | ROZPOCET
| VV |  | Mezisoučet |  | 34.816 | [12 empty] | VV | 2 | 3 | True | 1 | ROZPOCET
20 | K | 132551255 | Hloubení rýh nezapažených š do 2000 mm v hornině třídy těžitelnosti III skupiny 6 objem do 1000 m3 strojně | m3 | 7.892 |  | 0 |  |  | základní |  | 0 | 0 | 0 | 0 | 0 | 4 | K | 2 |  |  |  | ROZPOCET | 0 | 0 | 0 | 0 | 0 | 1 | 0 | 4 | 1337120567
| VV |  | výpočet v položce výkop rýh h. 3 | [14 empty] | VV | 2 | 1 | True | 0 | ROZPOCET
| VV |  | propoj 6 ... TLT DN 600 | [14 empty] | VV | 2 | 1 | True | 0 | ROZPOCET
| VV |  | zatřídění hor. 3-5%, hor. 4-60%, hor. 5-22%, hor. 6-13% | [14 empty] | VV | 2 | 1 | True | 0 | ROZPOCET
| VV |  | 32,802*0,13 |  | 4.264 | [12 empty] | VV | 2 | 2 | True | 0 | ROZPOCET
| VV |  | přeložka dešťové kanalizace ... PVC DN 200 | [14 empty] | VV | 2 | 1 | True | 0 | ROZPOCET
| VV |  | zatřídění hor. 3-5%, hor. 4-60%, hor. 5-22%, hor. 6-13% | [14 empty] | VV | 2 | 1 | True | 0 | ROZPOCET
| VV |  | 27,905*0,13 |  | 3.628 | [12 empty] | VV | 2 | 2 | True | 0 | ROZPOCET
| VV |  | Mezisoučet |  | 7.892 | [12 empty] | VV | 2 | 3 | True | 1 | ROZPOCET
21 | K | 151101101 | Zřízení příložného pažení a rozepření stěn rýh hl do 2 m | m2 | 106.377 |  | 0 |  |  | základní |  | 0 | 0.00084 | 0.089357 | 0 | 0 | 4 | K | 2 |  |  |  | ROZPOCET | 0 | 0 | 0 | 0 | 0 | 1 | 0 | 4 | 1861642303
| VV |  | propoj 6 ... TLT DN 600 | [14 empty] | VV | 2 | 1 | True | 0 | ROZPOCET
| VV |  | 15,12*((2,10+1,90+1,86+1,46)/4)*2" SP1 - napojení na stáv. potrubí pod Š stáv. |  | 55.339 | [12 empty] | VV | 2 | 2 | True | 0 | ROZPOCET
| VV |  | přeložka dešťové kanalizace ... PVC DN 200 | [14 empty] | VV | 2 | 1 | True | 0 | ROZPOCET
| VV |  | 15,10*1,69*2" prům. hloubka cca 1,69 m |  | 51.038 | [12 empty] | VV | 2 | 2 | True | 0 | ROZPOCET
| VV |  | Součet |  | 106.377 | [12 empty] | VV | 2 | 4 | True | 1 | ROZPOCET
22 | K | 151101111 | Odstranění příložného pažení a rozepření stěn rýh hl do 2 m | m2 | 106.377 |  | 0 |  |  | základní |  | 0 | 0 | 0 | 0 | 0 | 4 | K | 2 |  |  |  | ROZPOCET | 0 | 0 | 0 | 0 | 0 | 1 | 0 | 4 | -823121454
| VV |  | 106,377 |  | 106.377 | [12 empty] | VV | 2 | 2 | True | 1 | ROZPOCET
23 | K | 151201102 | Zřízení zátažného pažení a rozepření stěn rýh hl přes 2 do 4 m | m2 | 815.053 |  | 0 |  |  | základní |  | 0 | 0.00201 | 1.6383 | 0 | 0 | 4 | K | 2 |  |  |  | ROZPOCET | 0 | 0 | 0 | 0 | 0 | 1 | 0 | 4 | 1237417544
| VV |  | odlehčovací stoka ... PE-HD 1000 | [14 empty] | VV | 2 | 1 | True | 0 | ROZPOCET
| VV |  | 35,98*((1,86+2,81)/2)*2" VO1 - Š6 |  | 168.027 | [12 empty] | VV | 2 | 2 | True | 0 | ROZPOCET
| VV |  | 31,19*((2,81+2,74+3,10)/3)*2" Š6 -Š5 |  | 179.862 | [12 empty] | VV | 2 | 2 | True | 0 | ROZPOCET
| VV |  | 7,92*((2,61+2,85)/2)*2" Š5 - OK1 |  | 43.243 | [12 empty] | VV | 2 | 2 | True | 0 | ROZPOCET
| VV |  | rozšíření šachet | [14 empty] | VV | 2 | 1 | True | 0 | ROZPOCET
| VV |  | 2*(3,20-2,15)*(2,81)*1" šachty prefa DN1500 ... Š6 |  | 5.901 | [12 empty] | VV | 2 | 2 | True | 0 | ROZPOCET
| VV |  | 2*(3,40-2,15)*(3,10)*1" šachty monolit. dno DN1500 ... Š5 |  | 7.75 | [12 empty] | VV | 2 | 2 | True | 0 | ROZPOCET
| VV |  | prohl.šachet | [14 empty] | VV | 2 | 1 | True | 0 | ROZPOCET
| VV |  | 4*3,20*0,25*1" šachty prefa DN1500 ... Š6 |  | 3.2 | [12 empty] | VV | 2 | 2 | True | 0 | ROZPOCET
| VV |  | 4*3,40*0,35*1" šachty monolit. dno DN1500 ... Š5 |  | 4.76 | [12 empty] | VV | 2 | 2 | True | 0 | ROZPOCET
| VV |  | odlehčovací stoka TLT 1200 | [14 empty] | VV | 2 | 1 | True | 0 | ROZPOCET
| VV |  | 2,68*((3,11+3,15)/2)*2" OK1 - SP2 |  | 16.777 | [12 empty] | VV | 2 | 2 | True | 0 | ROZPOCET
| VV |  | 9,35*((2,24+2,20+2,19+3,17)/4)*2" SP2 - SP1 |  | 45.815 | [12 empty] | VV | 2 | 2 | True | 0 | ROZPOCET
| VV |  | propoj 1 ... KT DN 300 | [14 empty] | VV | 2 | 1 | True | 0 | ROZPOCET
| VV |  | 4,99*((3,22+3,04+2,97+2,99+2,70)/5)*2" Š1 -SP1 |  | 29.78 | [12 empty] | VV | 2 | 2 | True | 0 | ROZPOCET
| VV |  | propoj 2 ... KT DN 250 | [14 empty] | VV | 2 | 1 | True | 0 | ROZPOCET
| VV |  | 7,54*((2,52+2,52)/2)*2" Š4 - OK1 |  | 38.002 | [12 empty] | VV | 2 | 2 | True | 0 | ROZPOCET
| VV |  | propoj 3 ... KT DN 400 | [14 empty] | VV | 2 | 1 | True | 0 | ROZPOCET
| VV |  | 3,55*((2,64+3,05+3,06+3,04)/4)*2" OK1 - Š7 |  | 20.927 | [12 empty] | VV | 2 | 2 | True | 0 | ROZPOCET
| VV |  | 12,84*((1,54+2,44+2,50+2,43+2,40+2,25)/6)*2" Š7 - Š2 |  | 58.037 | [12 empty] | VV | 2 | 2 | True | 0 | ROZPOCET
| VV |  | 6,45*((2,25+1,97+1,95)/3)*2" Š2 -RŠ1 |  | 26.531 | [12 empty] | VV | 2 | 2 | True | 0 | ROZPOCET
| VV |  | rozšíření šachet | [14 empty] | VV | 2 | 1 | True | 0 | ROZPOCET
| VV |  | 2*(2,50-1,50)*2,25*1" šachty prefa DN1000 ... Š2 |  | 4.5 | [12 empty] | VV | 2 | 2 | True | 0 | ROZPOCET
| VV |  | 2*(2,50-1,50)*3,04*1" spadiště prefa DN1000 ... Š7 |  | 6.08 | [12 empty] | VV | 2 | 2 | True | 0 | ROZPOCET
| VV |  | prohl.šachet | [14 empty] | VV | 2 | 1 | True | 0 | ROZPOCET
| VV |  | 4*2,50*0,25*1" šachty prefa DN1000 ... Š2 |  | 2.5 | [12 empty] | VV | 2 | 2 | True | 0 | ROZPOCET
| VV |  | 2*(2,50+3,00)*0,25*1" spadiště prefa DN1000 ... Š7 |  | 2.75 | [12 empty] | VV | 2 | 2 | True | 0 | ROZPOCET
| VV |  | propoj 4 ... KT DN 200 | [14 empty] | VV | 2 | 1 | True | 0 | ROZPOCET
| VV |  | 2,05*((3,36+2,53+2,18)/3)*2" Š3 - RŠ1 |  | 11.029 | [12 empty] | VV | 2 | 2 | True | 0 | ROZPOCET
| VV |  | rozšíření šachet | [14 empty] | VV | 2 | 1 | True | 0 | ROZPOCET
| VV |  | 2*(2,70-1,20)*3,36*1" šachty monolit. dno DN1000 ... Š3 |  | 10.08 | [12 empty] | VV | 2 | 2 | True | 0 | ROZPOCET
| VV |  | prohl.šachet | [14 empty] | VV | 2 | 1 | True | 0 | ROZPOCET
| VV |  | 4*2,70*0,35*1" šachty monolit. dno DN1000 ... Š3 |  | 3.78 | [12 empty] | VV | 2 | 2 | True | 0 | ROZPOCET
| VV |  | propoj 5 ... BET DN 600 | [14 empty] | VV | 2 | 1 | True | 0 | ROZPOCET
| VV |  | 6,25*((3,22+3,30+3,28+3,26+3,02)/5)*2" Š1 - Š1a |  | 40.2 | [12 empty] | VV | 2 | 2 | True | 0 | ROZPOCET
| VV |  | rozšíření šachet | [14 empty] | VV | 2 | 1 | True | 0 | ROZPOCET
| VV |  | 2*(2,70-1,97)*(3,22+3,02)" šachty monolit. dno DN1000 ... Š1, Š1a |  | 9.11 | [12 empty] | VV | 2 | 2 | True | 0 | ROZPOCET
| VV |  | prohl.šachet | [14 empty] | VV | 2 | 1 | True | 0 | ROZPOCET
| VV |  | 4*2,70*0,35*2" šachty monolit. dno DN1000 ... Š1, Š1a |  | 7.56 | [12 empty] | VV | 2 | 2 | True | 0 | ROZPOCET
| VV |  | propoj 7 ... PVC DN 300 | [14 empty] | VV | 2 | 1 | True | 0 | ROZPOCET
| VV |  | 5,97*((3,14+2,63)/2)*2" RŠ1 - napojení na stáv. potrubí před stáv. akumulační komorou |  | 34.447 | [12 empty] | VV | 2 | 2 | True | 0 | ROZPOCET
| VV |  | propoj 8 ... PVC DN 250 | [14 empty] | VV | 2 | 1 | True | 0 | ROZPOCET
| VV |  | 5,80*((2,97+2,86+2,75+2,55+2,25+2,06+1,60+1,53)/8)*2" OK1 - Š8 |  | 26.927 | [12 empty] | VV | 2 | 2 | True | 0 | ROZPOCET
| VV |  | rozšíření šachet | [14 empty] | VV | 2 | 1 | True | 0 | ROZPOCET
| VV |  | 2*(2,50-1,20)*1,53*1" zděná šachta 60x60 cm |  | 3.978 | [12 empty] | VV | 2 | 2 | True | 0 | ROZPOCET
| VV |  | prohl.šachet | [14 empty] | VV | 2 | 1 | True | 0 | ROZPOCET
| VV |  | 4*2,50*0,35*1" zděná šachta 60x60 cm |  | 3.5 | [12 empty] | VV | 2 | 2 | True | 0 | ROZPOCET
| VV |  | Součet |  | 815.053 | [12 empty] | VV | 2 | 4 | True | 1 | ROZPOCET
24 | K | 151201112 | Odstranění zátažného pažení a rozepření stěn rýh hl přes 2 do 4 m | m2 | 815.053 |  | 0 |  |  | základní |  | 0 | 0 | 0 | 0 | 0 | 4 | K | 2 |  |  |  | ROZPOCET | 0 | 0 | 0 | 0 | 0 | 1 | 0 | 4 | -1177111172
| VV |  | 815,053 |  | 815.053 | [12 empty] | VV | 2 | 2 | True | 1 | ROZPOCET
25 | K | 162201401 | Vodorovné přemístění větví stromů listnatých do 1 km D kmene přes 100 do 300 mm | kus | 3 |  | 0 |  |  | základní |  | 0 | 0 | 0 | 0 | 0 | 4 | K | 2 |  |  |  | ROZPOCET | 0 | 0 | 0 | 0 | 0 | 1 | 0 | 4 | -1420115472
| VV |  | viz příloha B.1 | [14 empty] | VV | 2 | 1 | True | 0 | ROZPOCET
| VV |  | dendrologický průzkum, příloha E.6 | [14 empty] | VV | 2 | 1 | True | 0 | ROZPOCET
| VV |  | plocha A | [14 empty] | VV | 2 | 1 | True | 0 | ROZPOCET
| VV |  | 1,00" Dub letní - průměr kmene 26 cm, č. stromu 6 |  | 1 | [12 empty] | VV | 2 | 2 | True | 0 | ROZPOCET
| VV |  | plocha C | [14 empty] | VV | 2 | 1 | True | 0 | ROZPOCET
| VV |  | 1,00" Olše lepkavá - průměr kmene 21 cm, č. stromu 24 |  | 1 | [12 empty] | VV | 2 | 2 | True | 0 | ROZPOCET
| VV |  | 1,00" Jasan ztepilý - průměr kmene 27 cm, č. stromu 25 |  | 1 | [12 empty] | VV | 2 | 2 | True | 0 | ROZPOCET
| VV |  | Součet |  | 3 | [12 empty] | VV | 2 | 4 | True | 1 | ROZPOCET
26 | K | 162201402 | Vodorovné přemístění větví stromů listnatých do 1 km D kmene přes 300 do 500 mm | kus | 3 |  | 0 |  |  | základní |  | 0 | 0 | 0 | 0 | 0 | 4 | K | 2 |  |  |  | ROZPOCET | 0 | 0 | 0 | 0 | 0 | 1 | 0 | 4 | -558577849
| VV |  | viz příloha B.1 | [14 empty] | VV | 2 | 1 | True | 0 | ROZPOCET
| VV |  | dendrologický průzkum, příloha E.6 | [14 empty] | VV | 2 | 1 | True | 0 | ROZPOCET
| VV |  | plocha A | [14 empty] | VV | 2 | 1 | True | 0 | ROZPOCET
| VV |  | 1,00" Dub letní - průměr kmene 40 cm, č. stromu 1 |  | 1 | [12 empty] | VV | 2 | 2 | True | 0 | ROZPOCET
| VV |  | 1,00" Trnovník akát - průměr kmene 47 cm, č. stromu 9 |  | 1 | [12 empty] | VV | 2 | 2 | True | 0 | ROZPOCET
| VV |  | plocha C | [14 empty] | VV | 2 | 1 | True | 0 | ROZPOCET
| VV |  | 1,00" Olše lepkavá - průměr kmene 39 cm, č. stromu 24 |  | 1 | [12 empty] | VV | 2 | 2 | True | 0 | ROZPOCET
| VV |  | Součet |  | 3 | [12 empty] | VV | 2 | 4 | True | 1 | ROZPOCET
27 | K | 162201405 | Vodorovné přemístění větví stromů jehličnatých do 1 km D kmene přes 100 do 300 mm | kus | 2 |  | 0 |  |  | základní |  | 0 | 0 | 0 | 0 | 0 | 4 | K | 2 |  |  |  | ROZPOCET | 0 | 0 | 0 | 0 | 0 | 1 | 0 | 4 | -1836182622
| VV |  | viz příloha B.1 | [14 empty] | VV | 2 | 1 | True | 0 | ROZPOCET
| VV |  | dendrologický průzkum, příloha E.6 | [14 empty] | VV | 2 | 1 | True | 0 | ROZPOCET
| VV |  | plocha A | [14 empty] | VV | 2 | 1 | True | 0 | ROZPOCET
| VV |  | 1,00" Modřín opadavý - průměr kmene 30 cm, č. stromu 7 |  | 1 | [12 empty] | VV | 2 | 2 | True | 0 | ROZPOCET
| VV |  | plocha C | [14 empty] | VV | 2 | 1 | True | 0 | ROZPOCET
| VV |  | 1,00" Smrk pichlavý - průměr kmene 25 cm, č. stromu 18 |  | 1 | [12 empty] | VV | 2 | 2 | True | 0 | ROZPOCET
| VV |  | Součet |  | 2 | [12 empty] | VV | 2 | 4 | True | 1 | ROZPOCET
28 | K | 162201406 | Vodorovné přemístění větví stromů jehličnatých do 1 km D kmene přes 300 do 500 mm | kus | 5 |  | 0 |  |  | základní |  | 0 | 0 | 0 | 0 | 0 | 4 | K | 2 |  |  |  | ROZPOCET | 0 | 0 | 0 | 0 | 0 | 1 | 0 | 4 | -526592072
| VV |  | viz příloha B.1 | [14 empty] | VV | 2 | 1 | True | 0 | ROZPOCET
| VV |  | dendrologický průzkum, příloha E.6 | [14 empty] | VV | 2 | 1 | True | 0 | ROZPOCET
| VV |  | plocha A | [14 empty] | VV | 2 | 1 | True | 0 | ROZPOCET
| VV |  | 1,00" Smrk ztepilý - průměr kmene 37 cm, č. stromu 2 |  | 1 | [12 empty] | VV | 2 | 2 | True | 0 | ROZPOCET
| VV |  | 1,00" Modřín opadavý - průměr kmene 32 cm, č. stromu 3 |  | 1 | [12 empty] | VV | 2 | 2 | True | 0 | ROZPOCET
| VV |  | 1,00" Smrk ztepilý - průměr kmene 34 cm, č. stromu 11 |  | 1 | [12 empty] | VV | 2 | 2 | True | 0 | ROZPOCET
| VV |  | plocha B | [14 empty] | VV | 2 | 1 | True | 0 | ROZPOCET
| VV |  | 1,00" Borovice lesní - průměr kmene 31 cm, č. stromu 13 |  | 1 | [12 empty] | VV | 2 | 2 | True | 0 | ROZPOCET
| VV |  | 1,00" Borovice lesní - průměr kmene 31 cm, č. stromu 14 |  | 1 | [12 empty] | VV | 2 | 2 | True | 0 | ROZPOCET
| VV |  | Součet |  | 5 | [12 empty] | VV | 2 | 4 | True | 1 | ROZPOCET
29 | K | 162201411 | Vodorovné přemístění kmenů stromů listnatých do 1 km D kmene přes 100 do 300 mm | kus | 3 |  | 0 |  |  | základní |  | 0 | 0 | 0 | 0 | 0 | 4 | K | 2 |  |  |  | ROZPOCET | 0 | 0 | 0 | 0 | 0 | 1 | 0 | 4 | 1622457919
| VV |  | viz příloha B.1 | [14 empty] | VV | 2 | 1 | True | 0 | ROZPOCET
| VV |  | dendrologický průzkum, příloha E.6 | [14 empty] | VV | 2 | 1 | True | 0 | ROZPOCET
| VV |  | plocha A | [14 empty] | VV | 2 | 1 | True | 0 | ROZPOCET
| VV |  | 1,00" Dub letní - průměr kmene 26 cm, č. stromu 6 |  | 1 | [12 empty] | VV | 2 | 2 | True | 0 | ROZPOCET
| VV |  | plocha C | [14 empty] | VV | 2 | 1 | True | 0 | ROZPOCET
| VV |  | 1,00" Olše lepkavá - průměr kmene 21 cm, č. stromu 24 |  | 1 | [12 empty] | VV | 2 | 2 | True | 0 | ROZPOCET
| VV |  | 1,00" Jasan ztepilý - průměr kmene 27 cm, č. stromu 25 |  | 1 | [12 empty] | VV | 2 | 2 | True | 0 | ROZPOCET
| VV |  | Součet |  | 3 | [12 empty] | VV | 2 | 4 | True | 1 | ROZPOCET
30 | K | 162201412 | Vodorovné přemístění kmenů stromů listnatých do 1 km D kmene přes 300 do 500 mm | kus | 3 |  | 0 |  |  | základní |  | 0 | 0 | 0 | 0 | 0 | 4 | K | 2 |  |  |  | ROZPOCET | 0 | 0 | 0 | 0 | 0 | 1 | 0 | 4 | -1181292032
| VV |  | viz příloha B.1 | [14 empty] | VV | 2 | 1 | True | 0 | ROZPOCET
| VV |  | dendrologický průzkum, příloha E.6 | [14 empty] | VV | 2 | 1 | True | 0 | ROZPOCET
| VV |  | plocha A | [14 empty] | VV | 2 | 1 | True | 0 | ROZPOCET
| VV |  | 1,00" Dub letní - průměr kmene 40 cm, č. stromu 1 |  | 1 | [12 empty] | VV | 2 | 2 | True | 0 | ROZPOCET
| VV |  | 1,00" Trnovník akát - průměr kmene 47 cm, č. stromu 9 |  | 1 | [12 empty] | VV | 2 | 2 | True | 0 | ROZPOCET
| VV |  | plocha C | [14 empty] | VV | 2 | 1 | True | 0 | ROZPOCET
| VV |  | 1,00" Olše lepkavá - průměr kmene 39 cm, č. stromu 24 |  | 1 | [12 empty] | VV | 2 | 2 | True | 0 | ROZPOCET
| VV |  | Součet |  | 3 | [12 empty] | VV | 2 | 4 | True | 1 | ROZPOCET
31 | K | 162201415 | Vodorovné přemístění kmenů stromů jehličnatých do 1 km D kmene přes 100 do 300 mm | kus | 2 |  | 0 |  |  | základní |  | 0 | 0 | 0 | 0 | 0 | 4 | K | 2 |  |  |  | ROZPOCET | 0 | 0 | 0 | 0 | 0 | 1 | 0 | 4 | 485008189
| VV |  | viz příloha B.1 | [14 empty] | VV | 2 | 1 | True | 0 | ROZPOCET
| VV |  | dendrologický průzkum, příloha E.6 | [14 empty] | VV | 2 | 1 | True | 0 | ROZPOCET
| VV |  | plocha A | [14 empty] | VV | 2 | 1 | True | 0 | ROZPOCET
| VV |  | 1,00" Modřín opadavý - průměr kmene 30 cm, č. stromu 7 |  | 1 | [12 empty] | VV | 2 | 2 | True | 0 | ROZPOCET
| VV |  | plocha C | [14 empty] | VV | 2 | 1 | True | 0 | ROZPOCET
| VV |  | 1,00" Smrk pichlavý - průměr kmene 25 cm, č. stromu 18 |  | 1 | [12 empty] | VV | 2 | 2 | True | 0 | ROZPOCET
| VV |  | Součet |  | 2 | [12 empty] | VV | 2 | 4 | True | 1 | ROZPOCET
32 | K | 162201416 | Vodorovné přemístění kmenů stromů jehličnatých do 1 km D kmene přes 300 do 500 mm | kus | 5 |  | 0 |  |  | základní |  | 0 | 0 | 0 | 0 | 0 | 4 | K | 2 |  |  |  | ROZPOCET | 0 | 0 | 0 | 0 | 0 | 1 | 0 | 4 | -265241218
| VV |  | viz příloha B.1 | [14 empty] | VV | 2 | 1 | True | 0 | ROZPOCET
| VV |  | dendrologický průzkum, příloha E.6 | [14 empty] | VV | 2 | 1 | True | 0 | ROZPOCET
| VV |  | plocha A | [14 empty] | VV | 2 | 1 | True | 0 | ROZPOCET
| VV |  | 1,00" Smrk ztepilý - průměr kmene 37 cm, č. stromu 2 |  | 1 | [12 empty] | VV | 2 | 2 | True | 0 | ROZPOCET
| VV |  | 1,00" Modřín opadavý - průměr kmene 32 cm, č. stromu 3 |  | 1 | [12 empty] | VV | 2 | 2 | True | 0 | ROZPOCET
| VV |  | 1,00" Smrk ztepilý - průměr kmene 34 cm, č. stromu 11 |  | 1 | [12 empty] | VV | 2 | 2 | True | 0 | ROZPOCET
| VV |  | plocha B | [14 empty] | VV | 2 | 1 | True | 0 | ROZPOCET
| VV |  | 1,00" Borovice lesní - průměr kmene 31 cm, č. stromu 13 |  | 1 | [12 empty] | VV | 2 | 2 | True | 0 | ROZPOCET
| VV |  | 1,00" Borovice lesní - průměr kmene 31 cm, č. stromu 14 |  | 1 | [12 empty] | VV | 2 | 2 | True | 0 | ROZPOCET
| VV |  | Součet |  | 5 | [12 empty] | VV | 2 | 4 | True | 1 | ROZPOCET
33 | K | 162201421 | Vodorovné přemístění pařezů do 1 km D přes 100 do 300 mm | kus | 5 |  | 0 |  |  | základní |  | 0 | 0 | 0 | 0 | 0 | 4 | K | 2 |  |  |  | ROZPOCET | 0 | 0 | 0 | 0 | 0 | 1 | 0 | 4 | 254458985
| VV |  | viz příloha B.1 | [14 empty] | VV | 2 | 1 | True | 0 | ROZPOCET
| VV |  | dendrologický průzkum, příloha E.6 | [14 empty] | VV | 2 | 1 | True | 0 | ROZPOCET
| VV |  | plocha A | [14 empty] | VV | 2 | 1 | True | 0 | ROZPOCET
| VV |  | 1,00" Dub letní - průměr kmene 26 cm, č. stromu 6 |  | 1 | [12 empty] | VV | 2 | 2 | True | 0 | ROZPOCET
| VV |  | plocha C | [14 empty] | VV | 2 | 1 | True | 0 | ROZPOCET
| VV |  | 1,00" Olše lepkavá - průměr kmene 21 cm, č. stromu 24 |  | 1 | [12 empty] | VV | 2 | 2 | True | 0 | ROZPOCET
| VV |  | 1,00" Jasan ztepilý - průměr kmene 27 cm, č. stromu 25 |  | 1 | [12 empty] | VV | 2 | 2 | True | 0 | ROZPOCET
| VV |  | Mezisoučet |  | 3 | [12 empty] | VV | 2 | 3 | True | 0 | ROZPOCET
| VV |  | viz příloha B.1 | [14 empty] | VV | 2 | 1 | True | 0 | ROZPOCET
| VV |  | dendrologický průzkum, příloha E.6 | [14 empty] | VV | 2 | 1 | True | 0 | ROZPOCET
| VV |  | plocha A | [14 empty] | VV | 2 | 1 | True | 0 | ROZPOCET
| VV |  | 1,00" Modřín opadavý - průměr kmene 30 cm, č. stromu 7 |  | 1 | [12 empty] | VV | 2 | 2 | True | 0 | ROZPOCET
| VV |  | plocha C | [14 empty] | VV | 2 | 1 | True | 0 | ROZPOCET
| VV |  | 1,00" Smrk pichlavý - průměr kmene 25 cm, č. stromu 18 |  | 1 | [12 empty] | VV | 2 | 2 | True | 0 | ROZPOCET
| VV |  | Mezisoučet |  | 2 | [12 empty] | VV | 2 | 3 | True | 0 | ROZPOCET
| VV |  | Součet |  | 5 | [12 empty] | VV | 2 | 4 | True | 1 | ROZPOCET
34 | K | 162201422 | Vodorovné přemístění pařezů do 1 km D přes 300 do 500 mm | kus | 8 |  | 0 |  |  | základní |  | 0 | 0 | 0 | 0 | 0 | 4 | K | 2 |  |  |  | ROZPOCET | 0 | 0 | 0 | 0 | 0 | 1 | 0 | 4 | 416157178
| VV |  | viz příloha B.1 | [14 empty] | VV | 2 | 1 | True | 0 | ROZPOCET
| VV |  | dendrologický průzkum, příloha E.6 | [14 empty] | VV | 2 | 1 | True | 0 | ROZPOCET
| VV |  | plocha A | [14 empty] | VV | 2 | 1 | True | 0 | ROZPOCET
| VV |  | 1,00" Dub letní - průměr kmene 40 cm, č. stromu 1 |  | 1 | [12 empty] | VV | 2 | 2 | True | 0 | ROZPOCET
| VV |  | 1,00" Trnovník akát - průměr kmene 47 cm, č. stromu 9 |  | 1 | [12 empty] | VV | 2 | 2 | True | 0 | ROZPOCET
| VV |  | plocha C | [14 empty] | VV | 2 | 1 | True | 0 | ROZPOCET
| VV |  | 1,00" Olše lepkavá - průměr kmene 39 cm, č. stromu 24 |  | 1 | [12 empty] | VV | 2 | 2 | True | 0 | ROZPOCET
| VV |  | Mezisoučet |  | 3 | [12 empty] | VV | 2 | 3 | True | 0 | ROZPOCET
| VV |  | viz příloha B.1 | [14 empty] | VV | 2 | 1 | True | 0 | ROZPOCET
| VV |  | dendrologický průzkum, příloha E.6 | [14 empty] | VV | 2 | 1 | True | 0 | ROZPOCET
| VV |  | plocha A | [14 empty] | VV | 2 | 1 | True | 0 | ROZPOCET
| VV |  | 1,00" Smrk ztepilý - průměr kmene 37 cm, č. stromu 2 |  | 1 | [12 empty] | VV | 2 | 2 | True | 0 | ROZPOCET
| VV |  | 1,00" Modřín opadavý - průměr kmene 32 cm, č. stromu 3 |  | 1 | [12 empty] | VV | 2 | 2 | True | 0 | ROZPOCET
| VV |  | 1,00" Smrk ztepilý - průměr kmene 34 cm, č. stromu 11 |  | 1 | [12 empty] | VV | 2 | 2 | True | 0 | ROZPOCET
| VV |  | plocha B | [14 empty] | VV | 2 | 1 | True | 0 | ROZPOCET
| VV |  | 1,00" Borovice lesní - průměr kmene 31 cm, č. stromu 13 |  | 1 | [12 empty] | VV | 2 | 2 | True | 0 | ROZPOCET
| VV |  | 1,00" Borovice lesní - průměr kmene 31 cm, č. stromu 14 |  | 1 | [12 empty] | VV | 2 | 2 | True | 0 | ROZPOCET
| VV |  | Mezisoučet |  | 5 | [12 empty] | VV | 2 | 3 | True | 0 | ROZPOCET
| VV |  | Součet |  | 8 | [12 empty] | VV | 2 | 4 | True | 1 | ROZPOCET
35 | K | 162301501 | Vodorovné přemístění křovin do 5 km D kmene do 100 mm | m2 | 394 |  | 0 |  |  | základní |  | 0 | 0 | 0 | 0 | 0 | 4 | K | 2 |  |  |  | ROZPOCET | 0 | 0 | 0 | 0 | 0 | 1 | 0 | 4 | 1360995117
| VV |  | 88,00" lokalita v okolí VO1 – břeh řeky |  | 88 | [12 empty] | VV | 2 | 2 | True | 0 | ROZPOCET
| VV |  | 306,00" lokalita v okolí SP1, Propoje 6 a řadu V2 – zalesněné území |  | 306 | [12 empty] | VV | 2 | 2 | True | 0 | ROZPOCET
| VV |  | Součet |  | 394 | [12 empty] | VV | 2 | 4 | True | 1 | ROZPOCET
36 | K | 162301931 | Příplatek k vodorovnému přemístění větví stromů listnatých D kmene přes 100 do 300 mm ZKD 1 km | kus | 36 |  | 0 |  |  | základní |  | 0 | 0 | 0 | 0 | 0 | 4 | K | 2 |  |  |  | ROZPOCET | 0 | 0 | 0 | 0 | 0 | 1 | 0 | 4 | 1478082855
| VV |  | odvoz celkem 13km | [14 empty] | VV | 2 | 1 | True | 0 | ROZPOCET
| VV |  | viz příloha B.1 | [14 empty] | VV | 2 | 1 | True | 0 | ROZPOCET
| VV |  | dendrologický průzkum, příloha E.6 | [14 empty] | VV | 2 | 1 | True | 0 | ROZPOCET
| VV |  | plocha A | [14 empty] | VV | 2 | 1 | True | 0 | ROZPOCET
| VV |  | 1,00*12" Dub letní - průměr kmene 26 cm, č. stromu 6 |  | 12 | [12 empty] | VV | 2 | 2 | True | 0 | ROZPOCET
| VV |  | plocha C | [14 empty] | VV | 2 | 1 | True | 0 | ROZPOCET
| VV |  | 1,00*12" Olše lepkavá - průměr kmene 21 cm, č. stromu 24 |  | 12 | [12 empty] | VV | 2 | 2 | True | 0 | ROZPOCET
| VV |  | 1,00*12" Jasan ztepilý - průměr kmene 27 cm, č. stromu 25 |  | 12 | [12 empty] | VV | 2 | 2 | True | 0 | ROZPOCET
| VV |  | Součet |  | 36 | [12 empty] | VV | 2 | 4 | True | 1 | ROZPOCET
37 | K | 162301932 | Příplatek k vodorovnému přemístění větví stromů listnatých D kmene přes 300 do 500 mm ZKD 1 km | kus | 36 |  | 0 |  |  | základní |  | 0 | 0 | 0 | 0 | 0 | 4 | K | 2 |  |  |  | ROZPOCET | 0 | 0 | 0 | 0 | 0 | 1 | 0 | 4 | -489424584
| VV |  | odvoz celkem 13km | [14 empty] | VV | 2 | 1 | True | 0 | ROZPOCET
| VV |  | viz příloha B.1 | [14 empty] | VV | 2 | 1 | True | 0 | ROZPOCET
| VV |  | dendrologický průzkum, příloha E.6 | [14 empty] | VV | 2 | 1 | True | 0 | ROZPOCET
| VV |  | plocha A | [14 empty] | VV | 2 | 1 | True | 0 | ROZPOCET
| VV |  | 1,00*12" Dub letní - průměr kmene 40 cm, č. stromu 1 |  | 12 | [12 empty] | VV | 2 | 2 | True | 0 | ROZPOCET
| VV |  | 1,00*12" Trnovník akát - průměr kmene 47 cm, č. stromu 9 |  | 12 | [12 empty] | VV | 2 | 2 | True | 0 | ROZPOCET
| VV |  | plocha C | [14 empty] | VV | 2 | 1 | True | 0 | ROZPOCET
| VV |  | 1,00*12" Olše lepkavá - průměr kmene 39 cm, č. stromu 24 |  | 12 | [12 empty] | VV | 2 | 2 | True | 0 | ROZPOCET
| VV |  | Součet |  | 36 | [12 empty] | VV | 2 | 4 | True | 1 | ROZPOCET
38 | K | 162301941 | Příplatek k vodorovnému přemístění větví stromů jehličnatých D kmene přes 100 do 300 mm ZKD 1 km | kus | 24 |  | 0 |  |  | základní |  | 0 | 0 | 0 | 0 | 0 | 4 | K | 2 |  |  |  | ROZPOCET | 0 | 0 | 0 | 0 | 0 | 1 | 0 | 4 | 1537863786
| VV |  | odvoz celkem 13km | [14 empty] | VV | 2 | 1 | True | 0 | ROZPOCET
| VV |  | viz příloha B.1 | [14 empty] | VV | 2 | 1 | True | 0 | ROZPOCET
| VV |  | dendrologický průzkum, příloha E.6 | [14 empty] | VV | 2 | 1 | True | 0 | ROZPOCET
| VV |  | plocha A | [14 empty] | VV | 2 | 1 | True | 0 | ROZPOCET
| VV |  | 1,00*12" Modřín opadavý - průměr kmene 30 cm, č. stromu 7 |  | 12 | [12 empty] | VV | 2 | 2 | True | 0 | ROZPOCET
| VV |  | plocha C | [14 empty] | VV | 2 | 1 | True | 0 | ROZPOCET
| VV |  | 1,00*12" Smrk pichlavý - průměr kmene 25 cm, č. stromu 18 |  | 12 | [12 empty] | VV | 2 | 2 | True | 0 | ROZPOCET
| VV |  | Součet |  | 24 | [12 empty] | VV | 2 | 4 | True | 1 | ROZPOCET
39 | K | 162301942 | Příplatek k vodorovnému přemístění větví stromů jehličnatých D kmene přes 300 do 500 mm ZKD 1 km | kus | 60 |  | 0 |  |  | základní |  | 0 | 0 | 0 | 0 | 0 | 4 | K | 2 |  |  |  | ROZPOCET | 0 | 0 | 0 | 0 | 0 | 1 | 0 | 4 | -1079047733
| VV |  | odvoz celkem 13km | [14 empty] | VV | 2 | 1 | True | 0 | ROZPOCET
| VV |  | viz příloha B.1 | [14 empty] | VV | 2 | 1 | True | 0 | ROZPOCET
| VV |  | dendrologický průzkum, příloha E.6 | [14 empty] | VV | 2 | 1 | True | 0 | ROZPOCET
| VV |  | plocha A | [14 empty] | VV | 2 | 1 | True | 0 | ROZPOCET
| VV |  | 1,00*12" Smrk ztepilý - průměr kmene 37 cm, č. stromu 2 |  | 12 | [12 empty] | VV | 2 | 2 | True | 0 | ROZPOCET
| VV |  | 1,00*12" Modřín opadavý - průměr kmene 32 cm, č. stromu 3 |  | 12 | [12 empty] | VV | 2 | 2 | True | 0 | ROZPOCET
| VV |  | 1,00*12" Smrk ztepilý - průměr kmene 34 cm, č. stromu 11 |  | 12 | [12 empty] | VV | 2 | 2 | True | 0 | ROZPOCET
| VV |  | plocha B | [14 empty] | VV | 2 | 1 | True | 0 | ROZPOCET
| VV |  | 1,00*12" Borovice lesní - průměr kmene 31 cm, č. stromu 13 |  | 12 | [12 empty] | VV | 2 | 2 | True | 0 | ROZPOCET
| VV |  | 1,00*12" Borovice lesní - průměr kmene 31 cm, č. stromu 14 |  | 12 | [12 empty] | VV | 2 | 2 | True | 0 | ROZPOCET
| VV |  | Součet |  | 60 | [12 empty] | VV | 2 | 4 | True | 1 | ROZPOCET
40 | K | 162301951 | Příplatek k vodorovnému přemístění kmenů stromů listnatých D kmene přes 100 do 300 mm ZKD 1 km | kus | 36 |  | 0 |  |  | základní |  | 0 | 0 | 0 | 0 | 0 | 4 | K | 2 |  |  |  | ROZPOCET | 0 | 0 | 0 | 0 | 0 | 1 | 0 | 4 | -58368866
| VV |  | odvoz celkem 13km | [14 empty] | VV | 2 | 1 | True | 0 | ROZPOCET
| VV |  | viz příloha B.1 | [14 empty] | VV | 2 | 1 | True | 0 | ROZPOCET
| VV |  | dendrologický průzkum, příloha E.6 | [14 empty] | VV | 2 | 1 | True | 0 | ROZPOCET
| VV |  | plocha A | [14 empty] | VV | 2 | 1 | True | 0 | ROZPOCET
| VV |  | 1,00*12" Dub letní - průměr kmene 26 cm, č. stromu 6 |  | 12 | [12 empty] | VV | 2 | 2 | True | 0 | ROZPOCET
| VV |  | plocha C | [14 empty] | VV | 2 | 1 | True | 0 | ROZPOCET
| VV |  | 1,00*12" Olše lepkavá - průměr kmene 21 cm, č. stromu 24 |  | 12 | [12 empty] | VV | 2 | 2 | True | 0 | ROZPOCET
| VV |  | 1,00*12" Jasan ztepilý - průměr kmene 27 cm, č. stromu 25 |  | 12 | [12 empty] | VV | 2 | 2 | True | 0 | ROZPOCET
| VV |  | Součet |  | 36 | [12 empty] | VV | 2 | 4 | True | 1 | ROZPOCET
41 | K | 162301952 | Příplatek k vodorovnému přemístění kmenů stromů listnatých D kmene přes 300 do 500 mm ZKD 1 km | kus | 36 |  | 0 |  |  | základní |  | 0 | 0 | 0 | 0 | 0 | 4 | K | 2 |  |  |  | ROZPOCET | 0 | 0 | 0 | 0 | 0 | 1 | 0 | 4 | 1348769643
| VV |  | odvoz celkem 13km | [14 empty] | VV | 2 | 1 | True | 0 | ROZPOCET
| VV |  | viz příloha B.1 | [14 empty] | VV | 2 | 1 | True | 0 | ROZPOCET
| VV |  | dendrologický průzkum, příloha E.6 | [14 empty] | VV | 2 | 1 | True | 0 | ROZPOCET
| VV |  | plocha A | [14 empty] | VV | 2 | 1 | True | 0 | ROZPOCET
| VV |  | 1,00*12" Dub letní - průměr kmene 40 cm, č. stromu 1 |  | 12 | [12 empty] | VV | 2 | 2 | True | 0 | ROZPOCET
| VV |  | 1,00*12" Trnovník akát - průměr kmene 47 cm, č. stromu 9 |  | 12 | [12 empty] | VV | 2 | 2 | True | 0 | ROZPOCET
| VV |  | plocha C | [14 empty] | VV | 2 | 1 | True | 0 | ROZPOCET
| VV |  | 1,00*12" Olše lepkavá - průměr kmene 39 cm, č. stromu 24 |  | 12 | [12 empty] | VV | 2 | 2 | True | 0 | ROZPOCET
| VV |  | Součet |  | 36 | [12 empty] | VV | 2 | 4 | True | 1 | ROZPOCET
42 | K | 162301961 | Příplatek k vodorovnému přemístění kmenů stromů jehličnatých D kmene přes 100 do 300 mm ZKD 1 km | kus | 24 |  | 0 |  |  | základní |  | 0 | 0 | 0 | 0 | 0 | 4 | K | 2 |  |  |  | ROZPOCET | 0 | 0 | 0 | 0 | 0 | 1 | 0 | 4 | 1916361984
| VV |  | odvoz celkem 13km | [14 empty] | VV | 2 | 1 | True | 0 | ROZPOCET
| VV |  | viz příloha B.1 | [14 empty] | VV | 2 | 1 | True | 0 | ROZPOCET
| VV |  | dendrologický průzkum, příloha E.6 | [14 empty] | VV | 2 | 1 | True | 0 | ROZPOCET
| VV |  | plocha A | [14 empty] | VV | 2 | 1 | True | 0 | ROZPOCET
| VV |  | 1,00*12" Modřín opadavý - průměr kmene 30 cm, č. stromu 7 |  | 12 | [12 empty] | VV | 2 | 2 | True | 0 | ROZPOCET
| VV |  | plocha C | [14 empty] | VV | 2 | 1 | True | 0 | ROZPOCET
| VV |  | 1,00*12" Smrk pichlavý - průměr kmene 25 cm, č. stromu 18 |  | 12 | [12 empty] | VV | 2 | 2 | True | 0 | ROZPOCET
| VV |  | Součet |  | 24 | [12 empty] | VV | 2 | 4 | True | 1 | ROZPOCET
43 | K | 162301962 | Příplatek k vodorovnému přemístění kmenů stromů jehličnatých D kmene přes 300 do 500 mm ZKD 1 km | kus | 60 |  | 0 |  |  | základní |  | 0 | 0 | 0 | 0 | 0 | 4 | K | 2 |  |  |  | ROZPOCET | 0 | 0 | 0 | 0 | 0 | 1 | 0 | 4 | 144857743
| VV |  | odvoz celkem 13km | [14 empty] | VV | 2 | 1 | True | 0 | ROZPOCET
| VV |  | viz příloha B.1 | [14 empty] | VV | 2 | 1 | True | 0 | ROZPOCET
| VV |  | dendrologický průzkum, příloha E.6 | [14 empty] | VV | 2 | 1 | True | 0 | ROZPOCET
| VV |  | plocha A | [14 empty] | VV | 2 | 1 | True | 0 | ROZPOCET
| VV |  | 1,00*12" Smrk ztepilý - průměr kmene 37 cm, č. stromu 2 |  | 12 | [12 empty] | VV | 2 | 2 | True | 0 | ROZPOCET
| VV |  | 1,00*12" Modřín opadavý - průměr kmene 32 cm, č. stromu 3 |  | 12 | [12 empty] | VV | 2 | 2 | True | 0 | ROZPOCET
| VV |  | 1,00*12" Smrk ztepilý - průměr kmene 34 cm, č. stromu 11 |  | 12 | [12 empty] | VV | 2 | 2 | True | 0 | ROZPOCET
| VV |  | plocha B | [14 empty] | VV | 2 | 1 | True | 0 | ROZPOCET
| VV |  | 1,00*12" Borovice lesní - průměr kmene 31 cm, č. stromu 13 |  | 12 | [12 empty] | VV | 2 | 2 | True | 0 | ROZPOCET
| VV |  | 1,00*12" Borovice lesní - průměr kmene 31 cm, č. stromu 14 |  | 12 | [12 empty] | VV | 2 | 2 | True | 0 | ROZPOCET
| VV |  | Součet |  | 60 | [12 empty] | VV | 2 | 4 | True | 1 | ROZPOCET
44 | K | 162301971 | Příplatek k vodorovnému přemístění pařezů D přes 100 do 300 mm ZKD 1 km | kus | 60 |  | 0 |  |  | základní |  | 0 | 0 | 0 | 0 | 0 | 4 | K | 2 |  |  |  | ROZPOCET | 0 | 0 | 0 | 0 | 0 | 1 | 0 | 4 | 1165295746
| VV |  | odvoz celkem 13km | [14 empty] | VV | 2 | 1 | True | 0 | ROZPOCET
| VV |  | viz příloha B.1 | [14 empty] | VV | 2 | 1 | True | 0 | ROZPOCET
| VV |  | dendrologický průzkum, příloha E.6 | [14 empty] | VV | 2 | 1 | True | 0 | ROZPOCET
| VV |  | plocha A | [14 empty] | VV | 2 | 1 | True | 0 | ROZPOCET
| VV |  | 1,00*12" Dub letní - průměr kmene 26 cm, č. stromu 6 |  | 12 | [12 empty] | VV | 2 | 2 | True | 0 | ROZPOCET
| VV |  | plocha C | [14 empty] | VV | 2 | 1 | True | 0 | ROZPOCET
| VV |  | 1,00*12" Olše lepkavá - průměr kmene 21 cm, č. stromu 24 |  | 12 | [12 empty] | VV | 2 | 2 | True | 0 | ROZPOCET
| VV |  | 1,00*12" Jasan ztepilý - průměr kmene 27 cm, č. stromu 25 |  | 12 | [12 empty] | VV | 2 | 2 | True | 0 | ROZPOCET
| VV |  | Mezisoučet |  | 36 | [12 empty] | VV | 2 | 3 | True | 0 | ROZPOCET
| VV |  | viz příloha B.1 | [14 empty] | VV | 2 | 1 | True | 0 | ROZPOCET
| VV |  | dendrologický průzkum, příloha E.6 | [14 empty] | VV | 2 | 1 | True | 0 | ROZPOCET
| VV |  | plocha A | [14 empty] | VV | 2 | 1 | True | 0 | ROZPOCET
| VV |  | 1,00*12" Modřín opadavý - průměr kmene 30 cm, č. stromu 7 |  | 12 | [12 empty] | VV | 2 | 2 | True | 0 | ROZPOCET
| VV |  | plocha C | [14 empty] | VV | 2 | 1 | True | 0 | ROZPOCET
| VV |  | 1,00*12" Smrk pichlavý - průměr kmene 25 cm, č. stromu 18 |  | 12 | [12 empty] | VV | 2 | 2 | True | 0 | ROZPOCET
| VV |  | Mezisoučet |  | 24 | [12 empty] | VV | 2 | 3 | True | 0 | ROZPOCET
| VV |  | Součet |  | 60 | [12 empty] | VV | 2 | 4 | True | 1 | ROZPOCET
45 | K | 162301972 | Příplatek k vodorovnému přemístění pařezů D přes 300 do 500 mm ZKD 1 km | kus | 96 |  | 0 |  |  | základní |  | 0 | 0 | 0 | 0 | 0 | 4 | K | 2 |  |  |  | ROZPOCET | 0 | 0 | 0 | 0 | 0 | 1 | 0 | 4 | 1014368185
| VV |  | odvoz celkem 13km | [14 empty] | VV | 2 | 1 | True | 0 | ROZPOCET
| VV |  | viz příloha B.1 | [14 empty] | VV | 2 | 1 | True | 0 | ROZPOCET
| VV |  | dendrologický průzkum, příloha E.6 | [14 empty] | VV | 2 | 1 | True | 0 | ROZPOCET
| VV |  | plocha A | [14 empty] | VV | 2 | 1 | True | 0 | ROZPOCET
| VV |  | 1,00*12" Dub letní - průměr kmene 40 cm, č. stromu 1 |  | 12 | [12 empty] | VV | 2 | 2 | True | 0 | ROZPOCET
| VV |  | 1,00*12" Trnovník akát - průměr kmene 47 cm, č. stromu 9 |  | 12 | [12 empty] | VV | 2 | 2 | True | 0 | ROZPOCET
| VV |  | plocha C | [14 empty] | VV | 2 | 1 | True | 0 | ROZPOCET
| VV |  | 1,00*12" Olše lepkavá - průměr kmene 39 cm, č. stromu 24 |  | 12 | [12 empty] | VV | 2 | 2 | True | 0 | ROZPOCET
| VV |  | Mezisoučet |  | 36 | [12 empty] | VV | 2 | 3 | True | 0 | ROZPOCET
| VV |  | viz příloha B.1 | [14 empty] | VV | 2 | 1 | True | 0 | ROZPOCET
| VV |  | dendrologický průzkum, příloha E.6 | [14 empty] | VV | 2 | 1 | True | 0 | ROZPOCET
| VV |  | plocha A | [14 empty] | VV | 2 | 1 | True | 0 | ROZPOCET
| VV |  | 1,00*12" Smrk ztepilý - průměr kmene 37 cm, č. stromu 2 |  | 12 | [12 empty] | VV | 2 | 2 | True | 0 | ROZPOCET
| VV |  | 1,00*12" Modřín opadavý - průměr kmene 32 cm, č. stromu 3 |  | 12 | [12 empty] | VV | 2 | 2 | True | 0 | ROZPOCET
| VV |  | 1,00*12" Smrk ztepilý - průměr kmene 34 cm, č. stromu 11 |  | 12 | [12 empty] | VV | 2 | 2 | True | 0 | ROZPOCET
| VV |  | plocha B | [14 empty] | VV | 2 | 1 | True | 0 | ROZPOCET
| VV |  | 1,00*12" Borovice lesní - průměr kmene 31 cm, č. stromu 13 |  | 12 | [12 empty] | VV | 2 | 2 | True | 0 | ROZPOCET
| VV |  | 1,00*12" Borovice lesní - průměr kmene 31 cm, č. stromu 14 |  | 12 | [12 empty] | VV | 2 | 2 | True | 0 | ROZPOCET
| VV |  | Mezisoučet |  | 60 | [12 empty] | VV | 2 | 3 | True | 0 | ROZPOCET
| VV |  | Součet |  | 96 | [12 empty] | VV | 2 | 4 | True | 1 | ROZPOCET
46 | K | 162301981 | Příplatek k vodorovnému přemístění křovin D kmene do 100 mm ZKD 1 km | m2 | 3152 |  | 0 |  |  | základní |  | 0 | 0 | 0 | 0 | 0 | 4 | K | 2 |  |  |  | ROZPOCET | 0 | 0 | 0 | 0 | 0 | 1 | 0 | 4 | -981939561
| VV |  | odvoz celkem 13km | [14 empty] | VV | 2 | 1 | True | 0 | ROZPOCET
| VV |  | 394,00*8 |  | 3152 | [12 empty] | VV | 2 | 2 | True | 0 | ROZPOCET
| VV |  | Součet |  | 3152 | [12 empty] | VV | 2 | 4 | True | 1 | ROZPOCET
47 | K | 162351104 | Vodorovné přemístění přes 500 do 1000 m výkopku/sypaniny z horniny třídy těžitelnosti I skupiny 1 až 3 | m3 | 487.396 |  | 0 |  |  | základní |  | 0 | 0 | 0 | 0 | 0 | 4 | K | 2 |  |  |  | ROZPOCET | 0 | 0 | 0 | 0 | 0 | 1 | 0 | 4 | -1139859395
| VV |  | meziskládka tam a zpět | [14 empty] | VV | 2 | 1 | True | 0 | ROZPOCET
| VV |  | 2087*0,10*2" ornice tráva - rýhy |  | 417.4 | [12 empty] | VV | 2 | 2 | True | 0 | ROZPOCET
| VV |  | 233,32*0,15*2" lesní půda - rýhy |  | 69.996 | [12 empty] | VV | 2 | 2 | True | 0 | ROZPOCET
| VV |  | Mezisoučet |  | 487.396 | [12 empty] | VV | 2 | 3 | True | 0 | ROZPOCET
| VV |  | Součet |  | 487.396 | [12 empty] | VV | 2 | 4 | True | 1 | ROZPOCET
48 | K | 162351124 | Vodorovné přemístění přes 500 do 1000 m výkopku/sypaniny z hornin třídy těžitelnosti II skupiny 4 a 5 | m3 | 592.17 |  | 0 |  |  | základní |  | 0 | 0 | 0 | 0 | 0 | 4 | K | 2 |  |  |  | ROZPOCET | 0 | 0 | 0 | 0 | 0 | 1 | 0 | 4 | 483445239
| VV |  | meziskládka tam a zpět | [14 empty] | VV | 2 | 1 | True | 0 | ROZPOCET
| VV |  | 296,085*2" hor. tř.II skup. 4 - zpětný zásyp |  | 592.17 | [12 empty] | VV | 2 | 2 | True | 0 | ROZPOCET
| VV |  | Součet |  | 592.17 | [12 empty] | VV | 2 | 4 | True | 1 | ROZPOCET
49 | K | 162751117 | Vodorovné přemístění přes 9 000 do 10000 m výkopku/sypaniny z horniny třídy těžitelnosti I skupiny 1 až 3 | m3 | 404.498 |  | 0 |  |  | základní |  | 0 | 0 | 0 | 0 | 0 | 4 | K | 2 |  |  |  | ROZPOCET | 0 | 0 | 0 | 0 | 0 | 1 | 0 | 4 | 805600024
| VV |  | skládka 13km Želeč | [14 empty] | VV | 2 | 1 | True | 0 | ROZPOCET
| VV |  | 404,498" hornina tř. I skupina 3 |  | 404.498 | [12 empty] | VV | 2 | 2 | True | 0 | ROZPOCET
| VV |  | Součet |  | 404.498 | [12 empty] | VV | 2 | 4 | True | 1 | ROZPOCET
50 | K | 162751119 | Příplatek k vodorovnému přemístění výkopku/sypaniny z horniny třídy těžitelnosti I skupiny 1 až 3 ZKD 1000 m přes 10000 m | m3 | 1213.494 |  | 0 |  |  | základní |  | 0 | 0 | 0 | 0 | 0 | 4 | K | 2 |  |  |  | ROZPOCET | 0 | 0 | 0 | 0 | 0 | 1 | 0 | 4 | 1638722004
| VV |  | skládka 13km Želeč | [14 empty] | VV | 2 | 1 | True | 0 | ROZPOCET
| VV |  | 404,498*3" hornina tř. I skupina 3 |  | 1213.494 | [12 empty] | VV | 2 | 2 | True | 0 | ROZPOCET
| VV |  | Součet |  | 1213.494 | [12 empty] | VV | 2 | 4 | True | 1 | ROZPOCET
51 | K | 162751137 | Vodorovné přemístění přes 9 000 do 10000 m výkopku/sypaniny z horniny třídy těžitelnosti II skupiny 4 a 5 | m3 | 45.487 |  | 0 |  |  | základní |  | 0 | 0 | 0 | 0 | 0 | 4 | K | 2 |  |  |  | ROZPOCET | 0 | 0 | 0 | 0 | 0 | 1 | 0 | 4 | -2130679039
| VV |  | skládka 13km Želeč | [14 empty] | VV | 2 | 1 | True | 0 | ROZPOCET
| VV |  | 306,756" hornina tř. II skupina 4 |  | 306.756 | [12 empty] | VV | 2 | 2 | True | 0 | ROZPOCET
| VV |  | -296,085" hor. tř.II skup. 4 - zpětný zásyp |  | -296.085 | [12 empty] | VV | 2 | 2 | True | 0 | ROZPOCET
| VV |  | 34,816" hornina tř. II skupina 5 |  | 34.816 | [12 empty] | VV | 2 | 2 | True | 0 | ROZPOCET
| VV |  | Součet |  | 45.487 | [12 empty] | VV | 2 | 4 | True | 1 | ROZPOCET
52 | K | 162751139 | Příplatek k vodorovnému přemístění výkopku/sypaniny z horniny třídy těžitelnosti II skupiny 4 a 5 ZKD 1000 m přes 10000 m | m3 | 136.461 |  | 0 |  |  | základní |  | 0 | 0 | 0 | 0 | 0 | 4 | K | 2 |  |  |  | ROZPOCET | 0 | 0 | 0 | 0 | 0 | 1 | 0 | 4 | -1669741530
| VV |  | skládka 13km Želeč | [14 empty] | VV | 2 | 1 | True | 0 | ROZPOCET
| VV |  | 306,756*3" hornina tř. II skupina 4 |  | 920.268 | [12 empty] | VV | 2 | 2 | True | 0 | ROZPOCET
| VV |  | -296,085*3" hor. tř.II skup. 4 - zpětný zásyp |  | -888.255 | [12 empty] | VV | 2 | 2 | True | 0 | ROZPOCET
| VV |  | 34,816*3" hornina tř. II skupina 5 |  | 104.448 | [12 empty] | VV | 2 | 2 | True | 0 | ROZPOCET
| VV |  | Součet |  | 136.461 | [12 empty] | VV | 2 | 4 | True | 1 | ROZPOCET
53 | K | 162751157 | Vodorovné přemístění přes 9 000 do 10000 m výkopku/sypaniny z horniny třídy těžitelnosti III skupiny 6 a 7 | m3 | 7.892 |  | 0 |  |  | základní |  | 0 | 0 | 0 | 0 | 0 | 4 | K | 2 |  |  |  | ROZPOCET | 0 | 0 | 0 | 0 | 0 | 1 | 0 | 4 | -1330489865
| VV |  | skládka 13km Želeč | [14 empty] | VV | 2 | 1 | True | 0 | ROZPOCET
| VV |  | 7,892" hornina tř. III skupina 6 |  | 7.892 | [12 empty] | VV | 2 | 2 | True | 0 | ROZPOCET
| VV |  | Součet |  | 7.892 | [12 empty] | VV | 2 | 4 | True | 1 | ROZPOCET
54 | K | 162751159 | Příplatek k vodorovnému přemístění výkopku/sypaniny z horniny třídy těžitelnosti III skupiny 6 a 7 ZKD 1000 m přes 10000 m | m3 | 23.676 |  | 0 |  |  | základní |  | 0 | 0 | 0 | 0 | 0 | 4 | K | 2 |  |  |  | ROZPOCET | 0 | 0 | 0 | 0 | 0 | 1 | 0 | 4 | -1876897669
| VV |  | skládka 13km Želeč | [14 empty] | VV | 2 | 1 | True | 0 | ROZPOCET
| VV |  | 7,892*3" hornina tř. III skupina 6 |  | 23.676 | [12 empty] | VV | 2 | 2 | True | 0 | ROZPOCET
| VV |  | Součet |  | 23.676 | [12 empty] | VV | 2 | 4 | True | 1 | ROZPOCET
55 | K | 167151101 | Nakládání výkopku z hornin třídy těžitelnosti I skupiny 1 až 3 do 100 m3 | m3 | 243.698 |  | 0 |  |  | základní |  | 0 | 0 | 0 | 0 | 0 | 4 | K | 2 |  |  |  | ROZPOCET | 0 | 0 | 0 | 0 | 0 | 1 | 0 | 4 | -314740012
| VV |  | meziskládka | [14 empty] | VV | 2 | 1 | True | 0 | ROZPOCET
| VV |  | 2087*0,10" ornice tráva |  | 208.7 | [12 empty] | VV | 2 | 2 | True | 0 | ROZPOCET
| VV |  | 233,32*0,15" lesní půda |  | 34.998 | [12 empty] | VV | 2 | 2 | True | 0 | ROZPOCET
| VV |  | Součet |  | 243.698 | [12 empty] | VV | 2 | 4 | True | 1 | ROZPOCET
56 | K | 167151102 | Nakládání výkopku z hornin třídy těžitelnosti II skupiny 4 a 5 do 100 m3 | m3 | 296.085 |  | 0 |  |  | základní |  | 0 | 0 | 0 | 0 | 0 | 4 | K | 2 |  |  |  | ROZPOCET | 0 | 0 | 0 | 0 | 0 | 1 | 0 | 4 | 882642432
| VV |  | meziskládka | [14 empty] | VV | 2 | 1 | True | 0 | ROZPOCET
| VV |  | 296,085" hor. tř.II skup. 4 - zpětný zásyp |  | 296.085 | [12 empty] | VV | 2 | 2 | True | 0 | ROZPOCET
| VV |  | Součet |  | 296.085 | [12 empty] | VV | 2 | 4 | True | 1 | ROZPOCET
57 | K | 171201231 | Poplatek za uložení zeminy a kamení na recyklační skládce (skládkovné) kód odpadu 17 05 04 | t | 732.604 |  | 0 |  |  | základní |  | 0 | 0 | 0 | 0 | 0 | 4 | K | 2 |  |  |  | ROZPOCET | 0 | 0 | 0 | 0 | 0 | 1 | 0 | 4 | 1694228663
| VV |  | skládka | [14 empty] | VV | 2 | 1 | True | 0 | ROZPOCET
| VV |  | 404,498*1,60" hornina tř. I skupina 3 |  | 647.197 | [12 empty] | VV | 2 | 2 | True | 0 | ROZPOCET
| VV |  | 10,671*1,60" hornina tř. II skupina 4 |  | 17.074 | [12 empty] | VV | 2 | 2 | True | 0 | ROZPOCET
| VV |  | 34,816*1,60" hornina tř. II skupina 5 |  | 55.706 | [12 empty] | VV | 2 | 2 | True | 0 | ROZPOCET
| VV |  | 7,892*1,60" hornina tř. III skupina 6 |  | 12.627 | [12 empty] | VV | 2 | 2 | True | 0 | ROZPOCET
| VV |  | Součet |  | 732.604 | [12 empty] | VV | 2 | 4 | True | 1 | ROZPOCET
58 | K | 171251201 | Uložení sypaniny na skládky nebo meziskládky | m3 | 997.66 |  | 0 |  |  | základní |  | 0 | 0 | 0 | 0 | 0 | 4 | K | 2 |  |  |  | ROZPOCET | 0 | 0 | 0 | 0 | 0 | 1 | 0 | 4 | -398435956
| VV |  | skládka | [14 empty] | VV | 2 | 1 | True | 0 | ROZPOCET
| VV |  | 404,498" hornina tř. I skupina 3 |  | 404.498 | [12 empty] | VV | 2 | 2 | True | 0 | ROZPOCET
| VV |  | 10,671" hornina tř. II skupina 4 |  | 10.671 | [12 empty] | VV | 2 | 2 | True | 0 | ROZPOCET
| VV |  | 34,816" hornina tř. II skupina 5 |  | 34.816 | [12 empty] | VV | 2 | 2 | True | 0 | ROZPOCET
| VV |  | 7,892" hornina tř. III skupina 6 |  | 7.892 | [12 empty] | VV | 2 | 2 | True | 0 | ROZPOCET
| VV |  | meziskládka | [14 empty] | VV | 2 | 1 | True | 0 | ROZPOCET
| VV |  | 2087*0,10" ornice tráva |  | 208.7 | [12 empty] | VV | 2 | 2 | True | 0 | ROZPOCET
| VV |  | 233,32*0,15" lesní půda |  | 34.998 | [12 empty] | VV | 2 | 2 | True | 0 | ROZPOCET
| VV |  | 296,085" hor. tř.II skup. 4 - zpětný zásyp |  | 296.085 | [12 empty] | VV | 2 | 2 | True | 0 | ROZPOCET
| VV |  | Součet |  | 997.66 | [12 empty] | VV | 2 | 4 | True | 1 | ROZPOCET
59 | K | 174101101 | Zásyp jam, šachet rýh nebo kolem objektů sypaninou se zhutněním | m3 | 373.47 |  | 0 |  |  | základní |  | 0 | 0 | 0 | 0 | 0 | 4 | K | 2 |  |  |  | ROZPOCET | 0 | 0 | 0 | 0 | 0 | 1 | 0 | 4 | -1484522025
| VV |  | výkop celkem | [14 empty] | VV | 2 | 1 | True | 0 | ROZPOCET
| VV |  | 404,498+306,756+34,816+7,892+24,607 |  | 778.569 | [12 empty] | VV | 2 | 2 | True | 0 | ROZPOCET
| VV |  | přípočet - bourání ve výkopu | [14 empty] | VV | 2 | 1 | True | 0 | ROZPOCET
| VV |  | 3,14*0,392*0,392*67,00" odlehčovací stoka ... PE-HD 1000 |  | 32.328 | [12 empty] | VV | 2 | 2 | True | 0 | ROZPOCET
| VV |  | 3,14*0,392*0,392*7,50" propoj 5 ... BET DN 600 |  | 3.619 | [12 empty] | VV | 2 | 2 | True | 0 | ROZPOCET
| VV |  | 3,14*0,3175*0,3175*15,12" propoj 6 ... TLT DN 600 |  | 4.786 | [12 empty] | VV | 2 | 2 | True | 0 | ROZPOCET
| VV |  | šachty | [14 empty] | VV | 2 | 1 | True | 0 | ROZPOCET
| VV |  | ((3,14*0,62*0,62*2,53))*2" odlehčovací stoka ... PE-HD 1000 |  | 6.108 | [12 empty] | VV | 2 | 2 | True | 0 | ROZPOCET
| VV |  | ((3,14*0,62*0,62*2,53))*1" propoj 4 ... KT DN 200 |  | 3.054 | [12 empty] | VV | 2 | 2 | True | 0 | ROZPOCET
| VV |  | ((3,14*0,62*0,62*2,53))*1" propoj 6 ... TLT DN 600 |  | 3.054 | [12 empty] | VV | 2 | 2 | True | 0 | ROZPOCET
| VV |  | Mezisoučet |  | 831.518 | [12 empty] | VV | 2 | 3 | True | 0 | ROZPOCET
| VV |  | odpočet potrubí | [14 empty] | VV | 2 | 1 | True | 0 | ROZPOCET
| VV |  | -(75,09)*(1,132/2)^2/100*100" odlehčovací stoka PE-HD DN 1000 |  | -24.056 | [12 empty] | VV | 2 | 2 | True | 0 | ROZPOCET
| VV |  | -(12,03)*3,14*0,624*0,624" odlehčovací stoka TLT 1200 |  | -14.708 | [12 empty] | VV | 2 | 2 | True | 0 | ROZPOCET
| VV |  | -4,99*3,14*(0,355/2)^2/100*100"propoj 1 ... KT DN 300 |  | -0.494 | [12 empty] | VV | 2 | 2 | True | 0 | ROZPOCET
| VV |  | -7,54*3,14*(0,299/2)^2/100*100" propoj 2 ... KT DN 250 |  | -0.529 | [12 empty] | VV | 2 | 2 | True | 0 | ROZPOCET
| VV |  | -22,83*3,14*(0,486/2)^2/100*100" propoj 3 ... KT DN 400 |  | -4.233 | [12 empty] | VV | 2 | 2 | True | 0 | ROZPOCET
| VV |  | -2,05*3,14*(0,242/2)^2/100*100" propoj 4 ... KT DN 200 |  | -0.094 | [12 empty] | VV | 2 | 2 | True | 0 | ROZPOCET
| VV |  | -(6,25)*3,14*(0,784/2)^2/100*100" propoj 5 ... BET DN 600 |  | -3.016 | [12 empty] | VV | 2 | 2 | True | 0 | ROZPOCET
| VV |  | -15,12*3,14*(0,635/2)^2/100*100" propoj 6 ... TLT DN 600 |  | -4.786 | [12 empty] | VV | 2 | 2 | True | 0 | ROZPOCET
| VV |  | -5,97*3,14*(0,315/2)^2/100*100" propoj 7 ... PVC DN 300 |  | -0.465 | [12 empty] | VV | 2 | 2 | True | 0 | ROZPOCET
| VV |  | -12,14*3,14*(0,25/2)^2/100*100" propoj 8 ... PVC DN 250 |  | -0.596 | [12 empty] | VV | 2 | 2 | True | 0 | ROZPOCET
| VV |  | -15,10*3,14*(0,20/2)^2/100*100" přeložka dešťové kanalizace ... PVC DN 200 |  | -0.474 | [12 empty] | VV | 2 | 2 | True | 0 | ROZPOCET
| VV |  | Mezisoučet |  | -53.451 | [12 empty] | VV | 2 | 3 | True | 0 | ROZPOCET
| VV |  | odpočet šachet | [14 empty] | VV | 2 | 1 | True | 0 | ROZPOCET
| VV |  | -3,14*0,62*0,62*(3,22+3,02+2,25+3,36)" Š1, Š1a, Š2, Š3 |  | -14.303 | [12 empty] | VV | 2 | 2 | True | 0 | ROZPOCET
| VV |  | -(3,14*0,62*0,62*3,04)-(0,48*0,64*1,35)" Š7 |  | -4.084 | [12 empty] | VV | 2 | 2 | True | 0 | ROZPOCET
| VV |  | -(3,14*0,90*0,90*2,30*2)-(3,14*0,62*0,62*(0,81+1,10))" Š5, Š6 |  | -14.005 | [12 empty] | VV | 2 | 2 | True | 0 | ROZPOCET
| VV |  | -1,10*1,10*1,53*1" zděná šachta 60x60 cm |  | -1.851 | [12 empty] | VV | 2 | 2 | True | 0 | ROZPOCET
| VV |  | Mezisoučet |  | -34.243 | [12 empty] | VV | 2 | 3 | True | 0 | ROZPOCET
| VV |  | -47,617" lože |  | -47.617 | [12 empty] | VV | 2 | 2 | True | 0 | ROZPOCET
| VV |  | -3,908-14,900" podkladní beton |  | -18.808 | [12 empty] | VV | 2 | 2 | True | 0 | ROZPOCET
| VV |  | -13,467" sedlové lože |  | -13.467 | [12 empty] | VV | 2 | 2 | True | 0 | ROZPOCET
| VV |  | -0,50*0,08*6,25" pražce |  | -0.25 | [12 empty] | VV | 2 | 2 | True | 0 | ROZPOCET
| VV |  | -68,667" obetonování potrubí |  | -68.667 | [12 empty] | VV | 2 | 2 | True | 0 | ROZPOCET
| VV |  | -187,931" obsypání potrubí |  | -187.931 | [12 empty] | VV | 2 | 2 | True | 0 | ROZPOCET
| VV |  | -8,107" drenáž |  | -8.107 | [12 empty] | VV | 2 | 2 | True | 0 | ROZPOCET
| VV |  | -25,507" výustní objekt VO1 |  | -25.507 | [12 empty] | VV | 2 | 2 | True | 0 | ROZPOCET
| VV |  | Mezisoučet |  | -370.354 | [12 empty] | VV | 2 | 3 | True | 0 | ROZPOCET
| VV |  | Součet |  | 373.47 | [12 empty] | VV | 2 | 4 | True | 1 | ROZPOCET
| VV |  | zásyp v komunikaci a parkovišti ... nevhodná hornina dle IGP | [14 empty] | VV | 2 | 1 | True | 0 | ROZPOCET
| VV |  | MK - asfalt - rýhy | [14 empty] | VV | 2 | 1 | True | 0 | ROZPOCET
| VV |  | 4,60*2,35*(2,24-1,20-0,45-0,42)" odlehčovací stoka TLT 1200 |  | 1.838 | [12 empty] | VV | 2 | 2 | True | 0 | ROZPOCET
| VV |  | 6,50*1,50*(2,25-0,486-0,40-0,42)" propoj 3 ... KT DN 400 |  | 9.204 | [12 empty] | VV | 2 | 2 | True | 0 | ROZPOCET
| VV |  | 6,25*1,97*(3,15-0,784-0,40-0,42)" propoj 5 ... BET DN 600 |  | 19.035 | [12 empty] | VV | 2 | 2 | True | 0 | ROZPOCET
| VV |  | (2,70*(2,70-1,97)*(3,12-0,42)*2)-(3,14*0,62*0,62*(3,22+3,02))" šachty monolit. dno DN1000 ... Š1, Š1a |  | 3.112 | [12 empty] | VV | 2 | 2 | True | 0 | ROZPOCET
| VV |  | 5,80*1,20*(2,07-0,250-0,45-0,42)" propoj 8 ... PVC DN 250 |  | 6.612 | [12 empty] | VV | 2 | 2 | True | 0 | ROZPOCET
| VV |  | (2,50*(2,50-1,20)*(1,53-0,42)*1)-(01,10*1,10*1,53)" zděná šachta 60x60 cm |  | 1.756 | [12 empty] | VV | 2 | 2 | True | 0 | ROZPOCET
| VV |  | Parkoviště - zámková dlažba - rýhy | [14 empty] | VV | 2 | 1 | True | 0 | ROZPOCET
| VV |  | 9,90*1,50*(2,25-0,486-0,40-0,45)" propoj 3 ... KT DN 400 |  | 13.573 | [12 empty] | VV | 2 | 2 | True | 0 | ROZPOCET
| VV |  | (2,50*(2,50-1,50)*(2,25-0,45)*1)-(3,14*0,62*0,62*(2,25))" šachty prefa DN1000 ... Š2 |  | 1.784 | [12 empty] | VV | 2 | 2 | True | 0 | ROZPOCET
| VV |  | 2,05*1,20*(3,25-0,242-0,40-0,45)" propoj 4 ... KT DN 200 |  | 5.309 | [12 empty] | VV | 2 | 2 | True | 0 | ROZPOCET
| VV |  | (2,70*(2,70-1,20)*(2,25-0,45)*1)-(3,14*0,62*0,62*(3,36))" šachty monolit. dno DN1000 ... Š3 |  | 3.234 | [12 empty] | VV | 2 | 2 | True | 0 | ROZPOCET
| VV |  | 5,97*1,20*(2,88-0,315-0,45-0,45)" propoj 7 ... PVC DN 300 |  | 11.928 | [12 empty] | VV | 2 | 2 | True | 0 | ROZPOCET
| VV |  | Mezisoučet |  | 77.385 | [12 empty] | VV | 2 | 3 | True | 0 | ROZPOCET
| VV |  | 77,385" nutný nový materiál pro zásyp v komunikaci a parkovišti |  | 77.385 | [12 empty] | VV | 2 | 2 | True | 0 | ROZPOCET
| VV |  | Mezisoučet |  | 77.385 | [12 empty] | VV | 2 | 3 | True | 0 | ROZPOCET
| VV |  | 373,47-77,385" zásyp z vykopané horniny |  | 296.085 | [12 empty] | VV | 2 | 2 | True | 0 | ROZPOCET
| VV |  | Mezisoučet |  | 296.085 | [12 empty] | VV | 2 | 3 | True | 0 | ROZPOCET
60 | M | 58310008T | Vhodný zásypový materiál pro místní komunikace dle TP 146 včetně dopravy na staveniště | m3 | 85.975 |  | 0 |  |  | základní |  | 0 | 0 | 0 | 0 | 0 | 8 | M | 2 |  |  |  | ROZPOCET | 0 | 0 | 0 | 0 | 0 | 1 | 0 | 4 | -782229035
| VV |  | 77,385" nutný nový materiál pro zásyp v komunikaci a parkovišti |  | 77.385 | [12 empty] | VV | 2 | 2 | True | 0 | ROZPOCET
| VV |  | Mezisoučet |  | 77.385 | [12 empty] | VV | 2 | 3 | True | 0 | ROZPOCET
| VV |  | 77,385*1,1*1,01 |  | 85.975 | [12 empty] | VV | 2 | 2 | True | 1 | ROZPOCET
61 | K | 175151101 | Obsypání potrubí strojně sypaninou bez prohození, uloženou do 3 m | m3 | 187.931 |  | 0 |  |  | základní |  | 0 | 0 | 0 | 0 | 0 | 4 | K | 2 |  |  |  | ROZPOCET | 0 | 0 | 0 | 0 | 0 | 1 | 0 | 4 | 1458048265
| VV |  | příloha D.1.1, D.5.1 | [14 empty] | VV | 2 | 1 | True | 0 | ROZPOCET
| VV |  | (75,09-35,98)*2,15*(1,132+0,30)" odlehčovací stoka PE-HD DN 1000 |  | 120.412 | [12 empty] | VV | 2 | 2 | True | 0 | ROZPOCET
| VV |  | -(75,09-35,98)*(1,132/2)^2/100*100" -100% potrubí PE-HD DN 1000 |  | -12.529 | [12 empty] | VV | 2 | 2 | True | 0 | ROZPOCET
| VV |  | Mezisoučet |  | 107.883 | [12 empty] | VV | 2 | 3 | True | 0 | ROZPOCET
| VV |  | příloha D.1.1, D.5.3 | [14 empty] | VV | 2 | 1 | True | 0 | ROZPOCET
| VV |  | odlehčovací stoka TLT 1200 | [14 empty] | VV | 2 | 1 | True | 0 | ROZPOCET
| VV |  | (12,03-9,35)*2,35*(1,248+0,30)" odlehčovací stoka TLT DN 1200 |  | 9.749 | [12 empty] | VV | 2 | 2 | True | 0 | ROZPOCET
| VV |  | -(12,03-9,35)*3,14*0,624*0,624" 100% potrubí TLT DN 1200 |  | -3.277 | [12 empty] | VV | 2 | 2 | True | 0 | ROZPOCET
| VV |  | Mezisoučet |  | 6.472 | [12 empty] | VV | 2 | 3 | True | 0 | ROZPOCET
| VV |  | příloha D.1.1, D.1.2, D.5.2 | [14 empty] | VV | 2 | 1 | True | 0 | ROZPOCET
| VV |  | 4,99*1,20*(0,355-0,09+0,3)" propoj 1 ... KT DN 300 |  | 3.383 | [12 empty] | VV | 2 | 2 | True | 0 | ROZPOCET
| VV |  | -4,99*3,14*(0,355/2)^2/100*80" -80% potrubí KT DN 300 |  | -0.395 | [12 empty] | VV | 2 | 2 | True | 0 | ROZPOCET
| VV |  | Mezisoučet |  | 2.988 | [12 empty] | VV | 2 | 3 | True | 0 | ROZPOCET
| VV |  | 7,54*1,20*(0,299-0,075+0,3)" propoj 2 ... KT DN 250 |  | 4.741 | [12 empty] | VV | 2 | 2 | True | 0 | ROZPOCET
| VV |  | -7,54*3,14*(0,299/2)^2/100*80" -80% potrubí KT DN 250 |  | -0.423 | [12 empty] | VV | 2 | 2 | True | 0 | ROZPOCET
| VV |  | Mezisoučet |  | 4.318 | [12 empty] | VV | 2 | 3 | True | 0 | ROZPOCET
| VV |  | 22,83*1,50*(0,486-0,125+0,3)" propoj 3 ... KT DN 400 |  | 22.636 | [12 empty] | VV | 2 | 2 | True | 0 | ROZPOCET
| VV |  | -22,83*3,14*(0,486/2)^2/100*80" -80% potrubí KT DN 400 |  | -3.386 | [12 empty] | VV | 2 | 2 | True | 0 | ROZPOCET
| VV |  | Mezisoučet |  | 19.25 | [12 empty] | VV | 2 | 3 | True | 0 | ROZPOCET
| VV |  | 2,05*1,20*(0,299-0,065+0,3)" propoj 4 ... KT DN 200 |  | 1.314 | [12 empty] | VV | 2 | 2 | True | 0 | ROZPOCET
| VV |  | -2,05*3,14*(0,242/2)^2/100*80" -80% potrubí KT DN 200 |  | -0.075 | [12 empty] | VV | 2 | 2 | True | 0 | ROZPOCET
| VV |  | Mezisoučet |  | 1.239 | [12 empty] | VV | 2 | 3 | True | 0 | ROZPOCET
| VV |  | příloha D.1.1, D.1.2, D.5.5 | [14 empty] | VV | 2 | 1 | True | 0 | ROZPOCET
| VV |  | (6,25-3,10)*1,97*0,95" propoj 5 ... BET DN 600 |  | 5.895 | [12 empty] | VV | 2 | 2 | True | 0 | ROZPOCET
| VV |  | -(6,25-3,10)*3,14*(0,784/2)^2/100*80" -80% potrubí BET DN 600 |  | -1.216 | [12 empty] | VV | 2 | 2 | True | 0 | ROZPOCET
| VV |  | Mezisoučet |  | 4.679 | [12 empty] | VV | 2 | 3 | True | 0 | ROZPOCET
| VV |  | příloha D.1.1, D.5.3 | [14 empty] | VV | 2 | 1 | True | 0 | ROZPOCET
| VV |  | 15,12*1,60*1,035" propoj 6 ... TLT DN 600 |  | 25.039 | [12 empty] | VV | 2 | 2 | True | 0 | ROZPOCET
| VV |  | -15,12*3,14*(0,635/2)^2/100*100" -100% potrubí TLT DN 600 |  | -4.786 | [12 empty] | VV | 2 | 2 | True | 0 | ROZPOCET
| VV |  | Mezisoučet |  | 20.253 | [12 empty] | VV | 2 | 3 | True | 0 | ROZPOCET
| VV |  | příloha D.1.1, D.5.4 | [14 empty] | VV | 2 | 1 | True | 0 | ROZPOCET
| VV |  | 5,97*1,20*(0,315+0,30)" propoj 7 ... PVC DN 300 |  | 4.406 | [12 empty] | VV | 2 | 2 | True | 0 | ROZPOCET
| VV |  | -5,97*3,14*(0,315/2)^2/100*100" -100% potrubí PVC DN 300 |  | -0.465 | [12 empty] | VV | 2 | 2 | True | 0 | ROZPOCET
| VV |  | Mezisoučet |  | 3.941 | [12 empty] | VV | 2 | 3 | True | 0 | ROZPOCET
| VV |  | 12,14*1,20*(0,25+0,30)" propoj 8 ... PVC DN 250 |  | 8.012 | [12 empty] | VV | 2 | 2 | True | 0 | ROZPOCET
| VV |  | -12,14*3,14*(0,25/2)^2/100*100" -100% potrubí PVC DN 250 |  | -0.596 | [12 empty] | VV | 2 | 2 | True | 0 | ROZPOCET
| VV |  | Mezisoučet |  | 7.416 | [12 empty] | VV | 2 | 3 | True | 0 | ROZPOCET
| VV |  | 15,10*1,20*(0,25+0,30)" přeložka dešťové kanalizace ... PVC DN 200 |  | 9.966 | [12 empty] | VV | 2 | 2 | True | 0 | ROZPOCET
| VV |  | -15,10*3,14*(0,20/2)^2/100*100" -100% potrubí PVC DN 200 |  | -0.474 | [12 empty] | VV | 2 | 2 | True | 0 | ROZPOCET
| VV |  | Mezisoučet |  | 9.492 | [12 empty] | VV | 2 | 3 | True | 0 | ROZPOCET
| VV |  | Součet |  | 187.931 | [12 empty] | VV | 2 | 4 | True | 1 | ROZPOCET
62 | M | 58331200 | štěrkopísek netříděný zásypový | t | 348.682 |  | 0 |  |  | základní |  | 0 | 0 | 0 | 0 | 0 | 8 | M | 2 |  |  |  | ROZPOCET | 0 | 0 | 0 | 0 | 0 | 1 | 0 | 4 | 1607524954
| VV |  | 187,931*1,67*1,1*1,01 |  | 348.682 | [12 empty] | VV | 2 | 2 | True | 0 | ROZPOCET
| VV |  | Součet |  | 348.682 | [12 empty] | VV | 2 | 4 | True | 1 | ROZPOCET
63 | K | 181351103 | Rozprostření ornice tl vrstvy do 200 mm pl přes 100 do 500 m2 v rovině nebo ve svahu do 1:5 strojně | m2 | 233.32 |  | 0 |  |  | základní |  | 0 | 0 | 0 | 0 | 0 | 4 | K | 2 |  |  |  | ROZPOCET | 0 | 0 | 0 | 0 | 0 | 1 | 0 | 4 | 1189109878
| VV |  | lesní půda | [14 empty] | VV | 2 | 1 | True | 0 | ROZPOCET
| VV |  | 306,00" odměřeno digitálně v příloze C.3 |  | 306 | [12 empty] | VV | 2 | 2 | True | 0 | ROZPOCET
| VV |  | odpočet | [14 empty] | VV | 2 | 1 | True | 0 | ROZPOCET
| VV |  | -43,68" obtok během stavby SP1 |  | -43.68 | [12 empty] | VV | 2 | 2 | True | 0 | ROZPOCET
| VV |  | -29,00" VDV řad V2 |  | -29 | [12 empty] | VV | 2 | 2 | True | 0 | ROZPOCET
| VV |  | Mezisoučet |  | 233.32 | [12 empty] | VV | 2 | 3 | True | 0 | ROZPOCET
| VV |  | Součet |  | 233.32 | [12 empty] | VV | 2 | 4 | True | 1 | ROZPOCET
64 | K | 181351113 | Rozprostření ornice tl vrstvy do 200 mm pl přes 500 m2 v rovině nebo ve svahu do 1:5 strojně | m2 | 2087 |  | 0 |  |  | základní |  | 0 | 0 | 0 | 0 | 0 | 4 | K | 2 |  |  |  | ROZPOCET | 0 | 0 | 0 | 0 | 0 | 1 | 0 | 4 | 1972607757
| VV |  | ornice tráva | [14 empty] | VV | 2 | 1 | True | 0 | ROZPOCET
| VV |  | 2194" odměřeno digitálně v příloze C.3 |  | 2194 | [12 empty] | VV | 2 | 2 | True | 0 | ROZPOCET
| VV |  | odpočet | [14 empty] | VV | 2 | 1 | True | 0 | ROZPOCET
| VV |  | -107,00" VDV řad V2 |  | -107 | [12 empty] | VV | 2 | 2 | True | 0 | ROZPOCET
| VV |  | Mezisoučet |  | 2087 | [12 empty] | VV | 2 | 3 | True | 0 | ROZPOCET
| VV |  | Součet |  | 2087 | [12 empty] | VV | 2 | 4 | True | 1 | ROZPOCET
65 | K | 181451131 | Založení parkového trávníku výsevem pl přes 1000 m2 v rovině a ve svahu do 1:5 | m2 | 2087 |  | 0 |  |  | základní |  | 0 | 0 | 0 | 0 | 0 | 4 | K | 2 |  |  |  | ROZPOCET | 0 | 0 | 0 | 0 | 0 | 1 | 0 | 4 | 1147356792
| VV |  | ornice tráva | [14 empty] | VV | 2 | 1 | True | 0 | ROZPOCET
| VV |  | 2194" odměřeno digitálně v příloze C.3 |  | 2194 | [12 empty] | VV | 2 | 2 | True | 0 | ROZPOCET
| VV |  | odpočet | [14 empty] | VV | 2 | 1 | True | 0 | ROZPOCET
| VV |  | -107,00" VDV řad V2 |  | -107 | [12 empty] | VV | 2 | 2 | True | 0 | ROZPOCET
| VV |  | Mezisoučet |  | 2087 | [12 empty] | VV | 2 | 3 | True | 0 | ROZPOCET
| VV |  | Součet |  | 2087 | [12 empty] | VV | 2 | 4 | True | 1 | ROZPOCET
66 | M | 00572410 | osivo směs travní parková | kg | 135.425 |  | 0 |  |  | základní |  | 0 | 0.001 | 0.13542 | 0 | 0 | 8 | M | 2 |  |  |  | ROZPOCET | 0 | 0 | 0 | 0 | 0 | 1 | 0 | 4 | 788469851
| VV |  | 2087,00*0,063*1,03 |  | 135.425 | [12 empty] | VV | 2 | 2 | True | 0 | ROZPOCET
| VV |  | Součet |  | 135.425 | [12 empty] | VV | 2 | 4 | True | 1 | ROZPOCET
67 | K | 181951112 | Úprava pláně v hornině třídy těžitelnosti I, skupiny 1 až 3 se zhutněním | m2 | 2320.32 |  | 0 |  |  | základní |  | 0 | 0 | 0 | 0 | 0 | 4 | K | 2 |  |  |  | ROZPOCET | 0 | 0 | 0 | 0 | 0 | 1 | 0 | 4 | -1197691912
| VV |  | lesní půda | [14 empty] | VV | 2 | 1 | True | 0 | ROZPOCET
| VV |  | 306,00" odměřeno digitálně v příloze C.3 |  | 306 | [12 empty] | VV | 2 | 2 | True | 0 | ROZPOCET
| VV |  | odpočet | [14 empty] | VV | 2 | 1 | True | 0 | ROZPOCET
| VV |  | -43,68" obtok během stavby SP1 |  | -43.68 | [12 empty] | VV | 2 | 2 | True | 0 | ROZPOCET
| VV |  | -29,00" VDV řad V2 |  | -29 | [12 empty] | VV | 2 | 2 | True | 0 | ROZPOCET
| VV |  | Mezisoučet |  | 233.32 | [12 empty] | VV | 2 | 3 | True | 0 | ROZPOCET
| VV |  | ornice tráva | [14 empty] | VV | 2 | 1 | True | 0 | ROZPOCET
| VV |  | 2194" odměřeno digitálně v příloze C.3 |  | 2194 | [12 empty] | VV | 2 | 2 | True | 0 | ROZPOCET
| VV |  | odpočet | [14 empty] | VV | 2 | 1 | True | 0 | ROZPOCET
| VV |  | -107,00" VDV řad V2 |  | -107 | [12 empty] | VV | 2 | 2 | True | 0 | ROZPOCET
| VV |  | Mezisoučet |  | 2087 | [12 empty] | VV | 2 | 3 | True | 0 | ROZPOCET
| VV |  | Součet |  | 2320.32 | [12 empty] | VV | 2 | 4 | True | 1 | ROZPOCET
68 | K | 182151111 | Svahování v zářezech v hornině třídy těžitelnosti I skupiny 1 až 3 strojně | m2 | 233.32 |  | 0 |  |  | základní |  | 0 | 0 | 0 | 0 | 0 | 4 | K | 2 |  |  |  | ROZPOCET | 0 | 0 | 0 | 0 | 0 | 1 | 0 | 4 | 1587239651
| VV |  | lesní půda | [14 empty] | VV | 2 | 1 | True | 0 | ROZPOCET
| VV |  | 306,00" odměřeno digitálně v příloze C.3 |  | 306 | [12 empty] | VV | 2 | 2 | True | 0 | ROZPOCET
| VV |  | odpočet | [14 empty] | VV | 2 | 1 | True | 0 | ROZPOCET
| VV |  | -43,68" obtok během stavby SP1 |  | -43.68 | [12 empty] | VV | 2 | 2 | True | 0 | ROZPOCET
| VV |  | -29,00" VDV řad V2 |  | -29 | [12 empty] | VV | 2 | 2 | True | 0 | ROZPOCET
| VV |  | Mezisoučet |  | 233.32 | [12 empty] | VV | 2 | 3 | True | 0 | ROZPOCET
| VV |  | Součet |  | 233.32 | [12 empty] | VV | 2 | 4 | True | 1 | ROZPOCET
| D | 2 | Zakládání |  |  |  | 0 |  |  |  |  | 0 |  | 0.091662 |  | 0 | 1 | D | 1 |  |  |  | ROZPOCET | [6 empty] | 0
69 | K | 211561111 | Výplň odvodňovacích žeber nebo trativodů kamenivem hrubým drceným frakce 4 až 16 mm | m3 | 7.365 |  | 0 |  |  | základní |  | 0 | 0 | 0 | 0 | 0 | 4 | K | 2 |  |  |  | ROZPOCET | 0 | 0 | 0 | 0 | 0 | 1 | 0 | 4 | -84623110
| VV |  | drenážní rýha ve dně rýhy | [14 empty] | VV | 2 | 1 | True | 0 | ROZPOCET
| VV |  | příloha D.5.1 | [14 empty] | VV | 2 | 1 | True | 0 | ROZPOCET
| VV |  | 0,40*0,25*39,11" odlehčovací stoka ... PE-HD 1000 - úseku Š6 - OK1 |  | 3.911 | [12 empty] | VV | 2 | 2 | True | 0 | ROZPOCET
| VV |  | příloha D.5.2 | [14 empty] | VV | 2 | 1 | True | 0 | ROZPOCET
| VV |  | (1,20*0,15*7,54)+(0,40*0,15*7,54)" propoj 2 ... KT DN 250 |  | 1.81 | [12 empty] | VV | 2 | 2 | True | 0 | ROZPOCET
| VV |  | (1,50*0,15*3,55)+(0,40*0,15*3,55)" propoj 3 ... KT DN 400 - úsek OK1 - Š7 |  | 1.012 | [12 empty] | VV | 2 | 2 | True | 0 | ROZPOCET
| VV |  | (1,20*0,15*2,05)+(0,40*0,15*2,05)" propoj 4 ... KT DN 200 |  | 0.492 | [12 empty] | VV | 2 | 2 | True | 0 | ROZPOCET
| VV |  | příloha D.5.4 | [14 empty] | VV | 2 | 1 | True | 0 | ROZPOCET
| VV |  | 0,40*0,25*5,97" propoj 7 ... PVC DN 300 |  | 0.597 | [12 empty] | VV | 2 | 2 | True | 0 | ROZPOCET
| VV |  | odpočet D potrubí | [14 empty] | VV | 2 | 1 | True | 0 | ROZPOCET
| VV |  | -3,14*0,05*0,05*(39,11+7,54+3,55+2,05+5,97) |  | -0.457 | [12 empty] | VV | 2 | 2 | True | 0 | ROZPOCET
| VV |  | Součet |  | 7.365 | [12 empty] | VV | 2 | 4 | True | 1 | ROZPOCET
70 | K | 212755214 | Trativody z drenážních trubek plastových flexibilních D 100 mm bez lože | m | 58.22 |  | 0 |  |  | základní |  | 0 | 0.00049 | 0.028528 | 0 | 0 | 4 | K | 2 |  |  |  | ROZPOCET | 0 | 0 | 0 | 0 | 0 | 1 | 0 | 4 | -1459578336
| VV |  | drenážní rýha ve dně rýhy | [14 empty] | VV | 2 | 1 | True | 0 | ROZPOCET
| VV |  | příloha D.5.1 | [14 empty] | VV | 2 | 1 | True | 0 | ROZPOCET
| VV |  | 39,11" odlehčovací stoka ... PE-HD 1000 - úseku Š6 - OK1 |  | 39.11 | [12 empty] | VV | 2 | 2 | True | 0 | ROZPOCET
| VV |  | příloha D.5.2 | [14 empty] | VV | 2 | 1 | True | 0 | ROZPOCET
| VV |  | 7,54" propoj 2 ... KT DN 250 |  | 7.54 | [12 empty] | VV | 2 | 2 | True | 0 | ROZPOCET
| VV |  | 3,55" propoj 3 ... KT DN 400 - úsek OK1 - Š7 |  | 3.55 | [12 empty] | VV | 2 | 2 | True | 0 | ROZPOCET
| VV |  | 2,05" propoj 4 ... KT DN 200 |  | 2.05 | [12 empty] | VV | 2 | 2 | True | 0 | ROZPOCET
| VV |  | příloha D.5.4 | [14 empty] | VV | 2 | 1 | True | 0 | ROZPOCET
| VV |  | 5,97" propoj 7 ... PVC DN 300 |  | 5.97 | [12 empty] | VV | 2 | 2 | True | 0 | ROZPOCET
| VV |  | Součet |  | 58.22 | [12 empty] | VV | 2 | 4 | True | 1 | ROZPOCET
71 | M | 28611223 | trubka drenážní flexibilní celoperforovaná PVC-U SN 4 DN 100 pro meliorace, dočasné nebo odlehčovací drenáže | m | 59.967 |  | 0 |  |  | základní |  | 0 | 0.00048 | 0.028784 | 0 | 0 | 8 | M | 2 |  |  |  | ROZPOCET | 0 | 0 | 0 | 0 | 0 | 1 | 0 | 4 | -1063364300
| VV |  | drenážní rýha ve dně rýhy | [14 empty] | VV | 2 | 1 | True | 0 | ROZPOCET
| VV |  | příloha D.5.1 | [14 empty] | VV | 2 | 1 | True | 0 | ROZPOCET
| VV |  | 39,11*1,03" odlehčovací stoka ... PE-HD 1000 - úseku Š6 - OK1 |  | 40.283 | [12 empty] | VV | 2 | 2 | True | 0 | ROZPOCET
| VV |  | příloha D.5.2 | [14 empty] | VV | 2 | 1 | True | 0 | ROZPOCET
| VV |  | 7,54*1,03" propoj 2 ... KT DN 250 |  | 7.766 | [12 empty] | VV | 2 | 2 | True | 0 | ROZPOCET
| VV |  | 3,55*1,03" propoj 3 ... KT DN 400 - úsek OK1 - Š7 |  | 3.657 | [12 empty] | VV | 2 | 2 | True | 0 | ROZPOCET
| VV |  | 2,05*1,03" propoj 4 ... KT DN 200 |  | 2.112 | [12 empty] | VV | 2 | 2 | True | 0 | ROZPOCET
| VV |  | příloha D.5.4 | [14 empty] | VV | 2 | 1 | True | 0 | ROZPOCET
| VV |  | 5,97*1,03" propoj 7 ... PVC DN 300 |  | 6.149 | [12 empty] | VV | 2 | 2 | True | 0 | ROZPOCET
| VV |  | Součet |  | 59.967 | [12 empty] | VV | 2 | 4 | True | 1 | ROZPOCET
72 | K | 213141111 | Zřízení vrstvy z geotextilie v rovině nebo ve sklonu do 1:5 š do 3 m | m2 | 75.437 |  | 0 |  |  | základní |  | 0 | 0.0001 | 0.0075437 | 0 | 0 | 4 | K | 2 |  |  |  | ROZPOCET | 0 | 0 | 0 | 0 | 0 | 1 | 0 | 4 | -2075267570
| VV |  | drenážní rýha ve dně rýhy | [14 empty] | VV | 2 | 1 | True | 0 | ROZPOCET
| VV |  | příloha D.5.1 | [14 empty] | VV | 2 | 1 | True | 0 | ROZPOCET
| VV |  | (0,40+0,25)*2*39,11" odlehčovací stoka ... PE-HD 1000 - úseku Š6 - OK1 |  | 50.843 | [12 empty] | VV | 2 | 2 | True | 0 | ROZPOCET
| VV |  | příloha D.5.2 | [14 empty] | VV | 2 | 1 | True | 0 | ROZPOCET
| VV |  | (1,20*7,54)" propoj 2 ... KT DN 250 |  | 9.048 | [12 empty] | VV | 2 | 2 | True | 0 | ROZPOCET
| VV |  | (1,50*3,55)" propoj 3 ... KT DN 400 - úsek OK1 - Š7 |  | 5.325 | [12 empty] | VV | 2 | 2 | True | 0 | ROZPOCET
| VV |  | (1,20*2,05)" propoj 4 ... KT DN 200 |  | 2.46 | [12 empty] | VV | 2 | 2 | True | 0 | ROZPOCET
| VV |  | příloha D.5.4 | [14 empty] | VV | 2 | 1 | True | 0 | ROZPOCET
| VV |  | (0,40+0,25)*2*5,97" propoj 7 ... PVC DN 300 |  | 7.761 | [12 empty] | VV | 2 | 2 | True | 0 | ROZPOCET
| VV |  | Součet |  | 75.437 | [12 empty] | VV | 2 | 4 | True | 1 | ROZPOCET
73 | M | 69311081 | geotextilie netkaná separační, ochranná, filtrační, drenážní PES 300g/m2 | m2 | 89.355 |  | 0 |  |  | základní |  | 0 | 0.0003 | 0.026807 | 0 | 0 | 8 | M | 2 |  |  |  | ROZPOCET | 0 | 0 | 0 | 0 | 0 | 1 | 0 | 4 | -729501759
| VV |  | drenážní rýha ve dně rýhy | [14 empty] | VV | 2 | 1 | True | 0 | ROZPOCET
| VV |  | příloha D.5.1 | [14 empty] | VV | 2 | 1 | True | 0 | ROZPOCET
| VV |  | (0,40+0,25)*2*39,11*1,1845" odlehčovací stoka ... PE-HD 1000 - úseku Š6 - OK1 |  | 60.224 | [12 empty] | VV | 2 | 2 | True | 0 | ROZPOCET
| VV |  | příloha D.5.2 | [14 empty] | VV | 2 | 1 | True | 0 | ROZPOCET
| VV |  | (1,20*7,54)*1,1845" propoj 2 ... KT DN 250 |  | 10.717 | [12 empty] | VV | 2 | 2 | True | 0 | ROZPOCET
| VV |  | (1,50*3,55)*1,1845" propoj 3 ... KT DN 400 - úsek OK1 - Š7 |  | 6.307 | [12 empty] | VV | 2 | 2 | True | 0 | ROZPOCET
| VV |  | (1,20*2,05)*1,1845" propoj 4 ... KT DN 200 |  | 2.914 | [12 empty] | VV | 2 | 2 | True | 0 | ROZPOCET
| VV |  | příloha D.5.4 | [14 empty] | VV | 2 | 1 | True | 0 | ROZPOCET
| VV |  | (0,40+0,25)*2*5,97*1,1845" propoj 7 ... PVC DN 300 |  | 9.193 | [12 empty] | VV | 2 | 2 | True | 0 | ROZPOCET
| VV |  | Součet |  | 89.355 | [12 empty] | VV | 2 | 4 | True | 1 | ROZPOCET
74 | K | 227111114R | Likvidace IGP vrtu kompletní provedení | komplet | 1 |  | 0 |  |  | základní |  | 0 | 0 | 0 | 0 | 0 | 4 | K | 2 |  |  |  | ROZPOCET | 0 | 0 | 0 | 0 | 0 | 1 | 0 | 4 | 1509499134
| P |  | Poznámka k položce: V místě obvodové zdi je archivní geologický vrt hloubky 4 m DN 195 mm. Paženo PVC DN 110. viz Street view a IGP | [14 empty] | P | 2
| VV |  | 1,00 |  | 1 | [12 empty] | VV | 2 | 2 | True | 1 | ROZPOCET
| D | 4 | Vodorovné konstrukce |  |  |  | 0 |  |  |  |  | 0 |  | 102.8669 |  | 0 | 1 | D | 1 |  |  |  | ROZPOCET | [6 empty] | 0
75 | K | 451316123 | Podklad pod dlažbu z betonu prostého se zvýšenými nároky na prostředí C 30/37 tl přes 150 do 200 mm | m2 | 18.059 |  | 0 |  |  | základní |  | 0 | 0.4858 | 8.7731 | 0 | 0 | 4 | K | 2 |  |  |  | ROZPOCET | 0 | 0 | 0 | 0 | 0 | 1 | 0 | 4 | 450058663
| VV |  | příloha D.1.1, D.1.4.12 | [14 empty] | VV | 2 | 1 | True | 0 | ROZPOCET
| VV |  | výustní objekt VO1 | [14 empty] | VV | 2 | 1 | True | 0 | ROZPOCET
| VV |  | (((4,10+4,292)/2)*3,468)-(0,50*0,50*3,14)+(4,292*1,00)" betonové lože pod dlažbu tl. cca 20 cm |  | 18.059 | [12 empty] | VV | 2 | 2 | True | 0 | ROZPOCET
| VV |  | Součet |  | 18.059 | [12 empty] | VV | 2 | 4 | True | 1 | ROZPOCET
76 | K | 451573111 | Lože pod potrubí otevřený výkop ze štěrkopísku | m3 | 47.617 |  | 0 |  |  | základní |  | 0 | 0 | 0 | 0 | 0 | 4 | K | 2 |  |  |  | ROZPOCET | 0 | 0 | 0 | 0 | 0 | 1 | 0 | 4 | -1831729536
| VV |  | příloha D.1.1, D.5.1 | [14 empty] | VV | 2 | 1 | True | 0 | ROZPOCET
| VV |  | 75,09*2,15*0,15" odlehčovací stoka PE-HD 1000 |  | 24.217 | [12 empty] | VV | 2 | 2 | True | 0 | ROZPOCET
| VV |  | Mezisoučet |  | 24.217 | [12 empty] | VV | 2 | 3 | True | 0 | ROZPOCET
| VV |  | příloha D.1.1, D.5.3 | [14 empty] | VV | 2 | 1 | True | 0 | ROZPOCET
| VV |  | odlehčovací stoka TLT 1200 | [14 empty] | VV | 2 | 1 | True | 0 | ROZPOCET
| VV |  | 12,03*2,35*0,15" úsek mezi SP1 a SP2 |  | 4.241 | [12 empty] | VV | 2 | 2 | True | 0 | ROZPOCET
| VV |  | Mezisoučet |  | 4.241 | [12 empty] | VV | 2 | 3 | True | 0 | ROZPOCET
| VV |  | 15,12*1,60*0,15" propoj 6 ... TLT DN 600 |  | 3.629 | [12 empty] | VV | 2 | 2 | True | 0 | ROZPOCET
| VV |  | Mezisoučet |  | 3.629 | [12 empty] | VV | 2 | 3 | True | 0 | ROZPOCET
| VV |  | příloha D.1.1, D.5.4 | [14 empty] | VV | 2 | 1 | True | 0 | ROZPOCET
| VV |  | 5,97*1,20*0,15" propoj 7 ... PVC DN 300 |  | 1.075 | [12 empty] | VV | 2 | 2 | True | 0 | ROZPOCET
| VV |  | Mezisoučet |  | 1.075 | [12 empty] | VV | 2 | 3 | True | 0 | ROZPOCET
| VV |  | 12,14*1,20*0,15" propoj 8 ... PVC DN 250 |  | 2.185 | [12 empty] | VV | 2 | 2 | True | 0 | ROZPOCET
| VV |  | Mezisoučet |  | 2.185 | [12 empty] | VV | 2 | 3 | True | 0 | ROZPOCET
| VV |  | 15,10*1,20*0,15" přeložka dešťové kanalizace ... PVC DN 200 |  | 2.718 | [12 empty] | VV | 2 | 2 | True | 0 | ROZPOCET
| VV |  | Mezisoučet |  | 2.718 | [12 empty] | VV | 2 | 3 | True | 0 | ROZPOCET
| VV |  | příloha D.5.7 - pod šachtu | [14 empty] | VV | 2 | 1 | True | 0 | ROZPOCET
| VV |  | 2,50*2,50*0,15*1" šachty prefa DN1000 ... Š2 |  | 0.938 | [12 empty] | VV | 2 | 2 | True | 0 | ROZPOCET
| VV |  | 2,70*2,70*0,15*3" šachty monolit. dno DN1000 ... Š1, Š1a, Š3 |  | 3.281 | [12 empty] | VV | 2 | 2 | True | 0 | ROZPOCET
| VV |  | Mezisoučet |  | 4.219 | [12 empty] | VV | 2 | 3 | True | 0 | ROZPOCET
| VV |  | příloha D.5.8 - pod šachtu | [14 empty] | VV | 2 | 1 | True | 0 | ROZPOCET
| VV |  | 3,20*3,20*0,15*1" šachty prefa DN1500 ... Š6 |  | 1.536 | [12 empty] | VV | 2 | 2 | True | 0 | ROZPOCET
| VV |  | 3,40*3,40*0,15*1" šachty monolit. dno DN1500 ... Š5 |  | 1.734 | [12 empty] | VV | 2 | 2 | True | 0 | ROZPOCET
| VV |  | Mezisoučet |  | 3.27 | [12 empty] | VV | 2 | 3 | True | 0 | ROZPOCET
| VV |  | příloha D.5.9 - pod spadiště | [14 empty] | VV | 2 | 1 | True | 0 | ROZPOCET
| VV |  | 2,50*3,00*0,15*1" spadiště prefa DN1000 ... Š7 |  | 1.125 | [12 empty] | VV | 2 | 2 | True | 0 | ROZPOCET
| VV |  | Mezisoučet |  | 1.125 | [12 empty] | VV | 2 | 3 | True | 0 | ROZPOCET
| VV |  | pod zděnou šachtu | [14 empty] | VV | 2 | 1 | True | 0 | ROZPOCET
| VV |  | 2,50*2,50*0,15*1" zděná šachta 60x60 cm |  | 0.938 | [12 empty] | VV | 2 | 2 | True | 0 | ROZPOCET
| VV |  | Mezisoučet |  | 0.938 | [12 empty] | VV | 2 | 3 | True | 0 | ROZPOCET
| VV |  | Součet |  | 47.617 | [12 empty] | VV | 2 | 4 | True | 1 | ROZPOCET
77 | K | 452311131 | Podkladní desky z betonu prostého tř. C 12/15 otevřený výkop | m3 | 3.908 |  | 0 |  |  | základní |  | 0 | 0 | 0 | 0 | 0 | 4 | K | 2 |  |  |  | ROZPOCET | 0 | 0 | 0 | 0 | 0 | 1 | 0 | 4 | -1832544857
| VV |  | příloha D.1.1, D.1.2, D.5.5 | [14 empty] | VV | 2 | 1 | True | 0 | ROZPOCET
| VV |  | 6,25*1,97*0,10" propoj 5 ... BET DN 600 |  | 1.231 | [12 empty] | VV | 2 | 2 | True | 0 | ROZPOCET
| VV |  | Mezisoučet |  | 1.231 | [12 empty] | VV | 2 | 3 | True | 0 | ROZPOCET
| VV |  | příloha D.5.7 - pod šachtu | [14 empty] | VV | 2 | 1 | True | 0 | ROZPOCET
| VV |  | 1,50*1,50*0,10*1" šachty prefa DN1000 ... Š2 |  | 0.225 | [12 empty] | VV | 2 | 2 | True | 0 | ROZPOCET
| VV |  | 1,70*1,70*0,10*3" šachty monolit. dno DN1000 ... Š1, Š1a, Š3 |  | 0.867 | [12 empty] | VV | 2 | 2 | True | 0 | ROZPOCET
| VV |  | Mezisoučet |  | 1.092 | [12 empty] | VV | 2 | 3 | True | 0 | ROZPOCET
| VV |  | příloha D.5.8 - pod šachtu | [14 empty] | VV | 2 | 1 | True | 0 | ROZPOCET
| VV |  | 2,20*2,20*0,10*1" šachty prefa DN1500 ... Š6 |  | 0.484 | [12 empty] | VV | 2 | 2 | True | 0 | ROZPOCET
| VV |  | 2,40*2,40*0,10*1" šachty monolit. dno DN1500 ... Š5 |  | 0.576 | [12 empty] | VV | 2 | 2 | True | 0 | ROZPOCET
| VV |  | Mezisoučet |  | 1.06 | [12 empty] | VV | 2 | 3 | True | 0 | ROZPOCET
| VV |  | příloha D.5.9 - pod spadiště | [14 empty] | VV | 2 | 1 | True | 0 | ROZPOCET
| VV |  | 1,50*2,00*0,10*1" spadiště prefa DN1000 ... Š7 |  | 0.3 | [12 empty] | VV | 2 | 2 | True | 0 | ROZPOCET
| VV |  | Mezisoučet |  | 0.3 | [12 empty] | VV | 2 | 3 | True | 0 | ROZPOCET
| VV |  | pod zděnou šachtu | [14 empty] | VV | 2 | 1 | True | 0 | ROZPOCET
| VV |  | 1,50*1,50*0,10*1" zděná šachta 60x60 cm |  | 0.225 | [12 empty] | VV | 2 | 2 | True | 0 | ROZPOCET
| VV |  | Mezisoučet |  | 0.225 | [12 empty] | VV | 2 | 3 | True | 0 | ROZPOCET
| VV |  | Součet |  | 3.908 | [12 empty] | VV | 2 | 4 | True | 1 | ROZPOCET
78 | K | 452311141 | Podkladní desky z betonu prostého bez zvýšených nároků na prostředí tř. C 16/20 otevřený výkop | m3 | 14.9 |  | 0 |  |  | základní |  | 0 | 0 | 0 | 0 | 0 | 4 | K | 2 |  |  |  | ROZPOCET | 0 | 0 | 0 | 0 | 0 | 1 | 0 | 4 | -809248957
| VV |  | příloha D.1.1, D.5.1 | [14 empty] | VV | 2 | 1 | True | 0 | ROZPOCET
| VV |  | odlehčovací stoka PE-HD 1000 | [14 empty] | VV | 2 | 1 | True | 0 | ROZPOCET
| VV |  | 35,98*2,15*0,15" podkladní beton ... úsek mezi VO1 a Š6 |  | 11.604 | [12 empty] | VV | 2 | 2 | True | 0 | ROZPOCET
| VV |  | Mezisoučet |  | 11.604 | [12 empty] | VV | 2 | 3 | True | 0 | ROZPOCET
| VV |  | příloha D.1.1, D.5.3 | [14 empty] | VV | 2 | 1 | True | 0 | ROZPOCET
| VV |  | odlehčovací stoka TLT 1200 | [14 empty] | VV | 2 | 1 | True | 0 | ROZPOCET
| VV |  | 9,35*2,35*0,15" úsek mezi SP1 a SP2 |  | 3.296 | [12 empty] | VV | 2 | 2 | True | 0 | ROZPOCET
| VV |  | Mezisoučet |  | 3.296 | [12 empty] | VV | 2 | 3 | True | 0 | ROZPOCET
| VV |  | Součet |  | 14.9 | [12 empty] | VV | 2 | 4 | True | 1 | ROZPOCET
79 | K | 452312131 | Sedlové lože z betonu prostého bez zvýšených nároků na prostředí tř. C 12/15 otevřený výkop | m3 | 13.467 |  | 0 |  |  | základní |  | 0 | 0 | 0 | 0 | 0 | 4 | K | 2 |  |  |  | ROZPOCET | 0 | 0 | 0 | 0 | 0 | 1 | 0 | 4 | 369240379
| VV |  | příloha D.1.1, D.1.2, D.5.2 | [14 empty] | VV | 2 | 1 | True | 0 | ROZPOCET
| VV |  | 4,99*1,20*0,19" propoj 1 ... KT DN 300 |  | 1.138 | [12 empty] | VV | 2 | 2 | True | 0 | ROZPOCET
| VV |  | -4,99*3,14*(0,355/2)^2/100*20" -20% potrubí KT DN 300 |  | -0.099 | [12 empty] | VV | 2 | 2 | True | 0 | ROZPOCET
| VV |  | Mezisoučet |  | 1.039 | [12 empty] | VV | 2 | 3 | True | 0 | ROZPOCET
| VV |  | 7,54*1,20*0,175" propoj 2 ... KT DN 250 |  | 1.583 | [12 empty] | VV | 2 | 2 | True | 0 | ROZPOCET
| VV |  | -7,54*3,14*(0,299/2)^2/100*20" -20% potrubí KT DN 250 |  | -0.106 | [12 empty] | VV | 2 | 2 | True | 0 | ROZPOCET
| VV |  | Mezisoučet |  | 1.477 | [12 empty] | VV | 2 | 3 | True | 0 | ROZPOCET
| VV |  | 22,83*1,50*0,225" propoj 3 ... KT DN 400 |  | 7.705 | [12 empty] | VV | 2 | 2 | True | 0 | ROZPOCET
| VV |  | -22,83*3,14*(0,486/2)^2/100*20" -20% potrubí KT DN 400 |  | -0.847 | [12 empty] | VV | 2 | 2 | True | 0 | ROZPOCET
| VV |  | Mezisoučet |  | 6.858 | [12 empty] | VV | 2 | 3 | True | 0 | ROZPOCET
| VV |  | 2,05*1,20*0,165" propoj 4 ... KT DN 200 |  | 0.406 | [12 empty] | VV | 2 | 2 | True | 0 | ROZPOCET
| VV |  | -2,05*3,14*(0,242/2)^2/100*20" -20% potrubí KT DN 200 |  | -0.019 | [12 empty] | VV | 2 | 2 | True | 0 | ROZPOCET
| VV |  | Mezisoučet |  | 0.387 | [12 empty] | VV | 2 | 3 | True | 0 | ROZPOCET
| VV |  | příloha D.1.1, D.1.2, D.5.5 | [14 empty] | VV | 2 | 1 | True | 0 | ROZPOCET
| VV |  | 6,25*1,97*0,35" propoj 5 ... BET DN 600 |  | 4.309 | [12 empty] | VV | 2 | 2 | True | 0 | ROZPOCET
| VV |  | -6,25*3,14*(0,784/2)^2/100*20" -20% potrubí BET DN 600 |  | -0.603 | [12 empty] | VV | 2 | 2 | True | 0 | ROZPOCET
| VV |  | Mezisoučet |  | 3.706 | [12 empty] | VV | 2 | 3 | True | 0 | ROZPOCET
| VV |  | Součet |  | 13.467 | [12 empty] | VV | 2 | 4 | True | 1 | ROZPOCET
80 | K | 452351111 | Bednění podkladních desek nebo sedlového lože pod potrubí, stoky a drobné objekty otevřený výkop zřízení | m2 | 5.78 |  | 0 |  |  | základní |  | 0 | 0.00788 | 0.045546 | 0 | 0 | 4 | K | 2 |  |  |  | ROZPOCET | 0 | 0 | 0 | 0 | 0 | 1 | 0 | 4 | 50261757
| VV |  | příloha D.5.7 - pod šachtu | [14 empty] | VV | 2 | 1 | True | 0 | ROZPOCET
| VV |  | 4*1,50*0,10*1" šachty prefa DN1000 ... Š2 |  | 0.6 | [12 empty] | VV | 2 | 2 | True | 0 | ROZPOCET
| VV |  | 4*1,70*0,10*3" šachty monolit. dno DN1000 ... Š1, Š1a, Š3 |  | 2.04 | [12 empty] | VV | 2 | 2 | True | 0 | ROZPOCET
| VV |  | Mezisoučet |  | 2.64 | [12 empty] | VV | 2 | 3 | True | 0 | ROZPOCET
| VV |  | příloha D.5.8 - pod šachtu | [14 empty] | VV | 2 | 1 | True | 0 | ROZPOCET
| VV |  | 4*2,20*0,10*1" šachty prefa DN1500 ... Š6 |  | 0.88 | [12 empty] | VV | 2 | 2 | True | 0 | ROZPOCET
| VV |  | 4*2,40*0,10*1" šachty monolit. dno DN1500 ... Š5 |  | 0.96 | [12 empty] | VV | 2 | 2 | True | 0 | ROZPOCET
| VV |  | Mezisoučet |  | 1.84 | [12 empty] | VV | 2 | 3 | True | 0 | ROZPOCET
| VV |  | příloha D.5.9 - pod spadiště | [14 empty] | VV | 2 | 1 | True | 0 | ROZPOCET
| VV |  | (1,50+2,00)*2*0,10*1" spadiště prefa DN1000 ... Š7 |  | 0.7 | [12 empty] | VV | 2 | 2 | True | 0 | ROZPOCET
| VV |  | Mezisoučet |  | 0.7 | [12 empty] | VV | 2 | 3 | True | 0 | ROZPOCET
| VV |  | pod zděnou šachtu | [14 empty] | VV | 2 | 1 | True | 0 | ROZPOCET
| VV |  | 4*1,50*0,10*1" zděná šachta 60x60 cm |  | 0.6 | [12 empty] | VV | 2 | 2 | True | 0 | ROZPOCET
| VV |  | Mezisoučet |  | 0.6 | [12 empty] | VV | 2 | 3 | True | 0 | ROZPOCET
| VV |  | Součet |  | 5.78 | [12 empty] | VV | 2 | 4 | True | 1 | ROZPOCET
81 | K | 452351112 | Bednění podkladních desek nebo sedlového lože pod potrubí, stoky a drobné objekty otevřený výkop odstranění | m2 | 5.78 |  | 0 |  |  | základní |  | 0 | 0 | 0 | 0 | 0 | 4 | K | 2 |  |  |  | ROZPOCET | 0 | 0 | 0 | 0 | 0 | 1 | 0 | 4 | 2113444549
| VV |  | 5,78 |  | 5.78 | [12 empty] | VV | 2 | 2 | True | 1 | ROZPOCET
82 | K | 452384121 | Podkladní pražce z betonu prostého tř. C 12/15 otevřený výkop pl přes 2500 do 50000 mm2 | m | 6.25 |  | 0 |  |  | základní |  | 0 | 0.1153 | 0.72062 | 0 | 0 | 4 | K | 2 |  |  |  | ROZPOCET | 0 | 0 | 0 | 0 | 0 | 1 | 0 | 4 | 1359513555
| P |  | Poznámka k položce: Včetně bednění, odbednění a na nátěru bednění proti přilnavosti betonu. | [14 empty] | P | 2
| VV |  | příloha D.1.1, D.1.2, D.5.5 | [14 empty] | VV | 2 | 1 | True | 0 | ROZPOCET
| VV |  | 6,25" propoj 5 ... BET DN 600 |  | 6.25 | [12 empty] | VV | 2 | 2 | True | 0 | ROZPOCET
| VV |  | Mezisoučet |  | 6.25 | [12 empty] | VV | 2 | 3 | True | 0 | ROZPOCET
| VV |  | Součet |  | 6.25 | [12 empty] | VV | 2 | 4 | True | 1 | ROZPOCET
83 | K | 461211721 | Patka z lomového kamene do betonového lože s vyspárováním cementovou maltou | m3 | 3.526 |  | 0 |  |  | základní |  | 0 | 2.7999 | 9.8724 | 0 | 0 | 4 | K | 2 |  |  |  | ROZPOCET | 0 | 0 | 0 | 0 | 0 | 1 | 0 | 4 | 1720582029
| VV |  | příloha D.1.1, D.1.4.12 | [14 empty] | VV | 2 | 1 | True | 0 | ROZPOCET
| VV |  | výustní objekt VO1 | [14 empty] | VV | 2 | 1 | True | 0 | ROZPOCET
| VV |  | ((0,92+0,80)/2)*1,00*4,10" patka z lomového kamene vč. betonového lože |  | 3.526 | [12 empty] | VV | 2 | 2 | True | 0 | ROZPOCET
| VV |  | Součet |  | 3.526 | [12 empty] | VV | 2 | 4 | True | 1 | ROZPOCET
84 | K | 462512370 | Zához z lomového kamene s proštěrkováním z terénu hmotnost přes 200 do 500 kg | m3 | 25.904 |  | 0 |  |  | základní |  | 0 | 2.4341 | 63.0524 | 0 | 0 | 4 | K | 2 |  |  |  | ROZPOCET | 0 | 0 | 0 | 0 | 0 | 1 | 0 | 4 | -1211136779
| VV |  | příloha D.1.1, D.1.4.12 | [14 empty] | VV | 2 | 1 | True | 0 | ROZPOCET
| VV |  | výustní objekt VO1 | [14 empty] | VV | 2 | 1 | True | 0 | ROZPOCET
| VV |  | zához z lomového kamene min 250 kg | [14 empty] | VV | 2 | 1 | True | 0 | ROZPOCET
| VV |  | (((4,10+4,00)/2)*2,00)+((2,00*1,20)/2)+((2,00*0,90)/2)+(((0,90+1,50)/2)*0,92)+(((1,20+1,40)/2)*0,92)" dno |  | 12.5 | [12 empty] | VV | 2 | 2 | True | 0 | ROZPOCET
| VV |  | (((1,40+1,50)/2)*(3,468+1,00))+(((1,50+1,60)/2)*(3,468+1,00))" boky |  | 13.404 | [12 empty] | VV | 2 | 2 | True | 0 | ROZPOCET
| VV |  | Součet |  | 25.904 | [12 empty] | VV | 2 | 4 | True | 1 | ROZPOCET
85 | K | 465513427 | Dlažba z lomového kamene do betonového lože s vyspárováním tl 300 mm | m2 | 18.059 |  | 0 |  |  | základní |  | 0 | 1.1298 | 20.4029 | 0 | 0 | 4 | K | 2 |  |  |  | ROZPOCET | 0 | 0 | 0 | 0 | 0 | 1 | 0 | 4 | 1246019881
| VV |  | příloha D.1.1, D.1.4.12 | [14 empty] | VV | 2 | 1 | True | 0 | ROZPOCET
| VV |  | výustní objekt VO1 | [14 empty] | VV | 2 | 1 | True | 0 | ROZPOCET
| VV |  | (((4,10+4,292)/2)*3,468)-(0,50*0,50*3,14)+(4,292*1,00)" dlažba z lomového kamene tl. cca 30 cm |  | 18.059 | [12 empty] | VV | 2 | 2 | True | 0 | ROZPOCET
| VV |  | Součet |  | 18.059 | [12 empty] | VV | 2 | 4 | True | 1 | ROZPOCET
| D | 8 | Trubní vedení |  |  |  | 0 |  |  |  |  | 0 |  | 94.6131 |  | 102.917 | 1 | D | 1 |  |  |  | ROZPOCET | [6 empty] | 0
86 | K | 230202036 | Montáž chráničky plastové průměru přes 250 do 315 mm | m | 6 |  | 0 |  |  | základní |  | 0 | 0 | 0 | 0 | 0 | 4 | K | 2 |  |  |  | ROZPOCET | 0 | 0 | 0 | 0 | 0 | 1 | 0 | 4 | -584148515
| VV |  | příloha D.1.1, D.1.2 | [14 empty] | VV | 2 | 1 | True | 0 | ROZPOCET
| VV |  | 6,00" přeložka dešťové kanalizace ... chránička PVC DN 300 |  | 6 | [12 empty] | VV | 2 | 2 | True | 0 | ROZPOCET
| VV |  | Součet |  | 6 | [12 empty] | VV | 2 | 4 | True | 1 | ROZPOCET
87 | M | 28611143 | trubka kanalizační PVC DN 315 - chránička | m | 6.09 |  | 0 |  |  | základní |  | 0 | 0.01311 | 0.07984 | 0 | 0 | 8 | M | 2 |  |  |  | ROZPOCET | 0 | 0 | 0 | 0 | 0 | 1 | 0 | 4 | 1428118239
| VV |  | příloha D.1.1, D.1.2 | [14 empty] | VV | 2 | 1 | True | 0 | ROZPOCET
| VV |  | 6,00*1,015" přeložka dešťové kanalizace ... chránička PVC DN 300 |  | 6.09 | [12 empty] | VV | 2 | 2 | True | 0 | ROZPOCET
| VV |  | Součet |  | 6.09 | [12 empty] | VV | 2 | 4 | True | 1 | ROZPOCET
88 | K | 230202074 | Nasunutí potrubní sekce plastové průměru přes 160 do 200 mm do chráničky | m | 6 |  | 0 |  |  | základní |  | 0 | 0 | 0 | 0 | 0 | 4 | K | 2 |  |  |  | ROZPOCET | 0 | 0 | 0 | 0 | 0 | 1 | 0 | 4 | -1979105336
| VV |  | příloha D.1.1, D.1.2 | [14 empty] | VV | 2 | 1 | True | 0 | ROZPOCET
| VV |  | 6,00" přeložka dešťové kanalizace ... nasouvané potrubí PVC DN 200 do chráničky PVC DN 300 |  | 6 | [12 empty] | VV | 2 | 2 | True | 0 | ROZPOCET
| VV |  | Součet |  | 6 | [12 empty] | VV | 2 | 4 | True | 1 | ROZPOCET
89 | K | 230202142 | Montáž kluzných objímek výšky 41 mm pro potrubí vnějšího průměru přes 185 mm do 220 mm | kus | 7 |  | 0 |  |  | základní |  | 0 | 1e-05 | 7e-05 | 0 | 0 | 4 | K | 2 |  |  |  | ROZPOCET | 0 | 0 | 0 | 0 | 0 | 1 | 0 | 4 | -2005544349
| VV |  | příloha D.1.1, D.1.2 | [14 empty] | VV | 2 | 1 | True | 0 | ROZPOCET
| VV |  | 7,00" přeložka dešťové kanalizace ... nasouvané potrubí PVC DN 200 do chráničky PVC DN 300 |  | 7 | [12 empty] | VV | 2 | 2 | True | 0 | ROZPOCET
| VV |  | Součet |  | 7 | [12 empty] | VV | 2 | 4 | True | 1 | ROZPOCET
90 | M | 28655185 | objímka kluzná typ F segment v 41mm | kus | 14 |  | 0 |  |  | základní |  | 0 | 0.0002 | 0.0028 | 0 | 0 | 8 | M | 2 |  |  |  | ROZPOCET | 0 | 0 | 0 | 0 | 0 | 1 | 0 | 4 | 1126330194
| VV |  | příloha D.1.1, D.1.2 | [14 empty] | VV | 2 | 1 | True | 0 | ROZPOCET
| VV |  | 7,00" přeložka dešťové kanalizace ... nasouvané potrubí PVC DN 200 do chráničky PVC DN 300 |  | 7 | [12 empty] | VV | 2 | 2 | True | 0 | ROZPOCET
| VV |  | Součet |  | 7 | [12 empty] | VV | 2 | 4 | True | 1 | ROZPOCET
| VV |  | 7*2 'Přepočtené koeficientem množství |  | 14 | [12 empty] | VV | 2 | 2 | False | 1 | ROZPOCET
91 | K | 230202229 | Montáž manžety na chráničku plynovodního potrubí plastového průměru přes 250 do 315 mm | kus | 2 |  | 0 |  |  | základní |  | 0 | 0 | 0 | 0 | 0 | 4 | K | 2 |  |  |  | ROZPOCET | 0 | 0 | 0 | 0 | 0 | 1 | 0 | 4 | -239453360
| VV |  | příloha D.1.1, D.1.2 | [14 empty] | VV | 2 | 1 | True | 0 | ROZPOCET
| VV |  | 2,00" přeložka dešťové kanalizace ... chránička PVC DN 300 |  | 2 | [12 empty] | VV | 2 | 2 | True | 0 | ROZPOCET
| VV |  | Součet |  | 2 | [12 empty] | VV | 2 | 4 | True | 1 | ROZPOCET
92 | M | 28655122 | manžeta chráničky vč. upínací pásky 220x324mm DN 200x300 | kus | 2 |  | 0 |  |  | základní |  | 0 | 0.00119 | 0.00238 | 0 | 0 | 8 | M | 2 |  |  |  | ROZPOCET | 0 | 0 | 0 | 0 | 0 | 1 | 0 | 4 | -374692900
| VV |  | příloha D.1.1, D.1.2 | [14 empty] | VV | 2 | 1 | True | 0 | ROZPOCET
| VV |  | 2,00" přeložka dešťové kanalizace ... chránička PVC DN 300 |  | 2 | [12 empty] | VV | 2 | 2 | True | 0 | ROZPOCET
| VV |  | Součet |  | 2 | [12 empty] | VV | 2 | 4 | True | 1 | ROZPOCET
93 | K | 359901211 | Monitoring stoky jakékoli výšky na nové kanalizaci TV kamerou | m | 179.11 |  | 0 |  |  | základní |  | 0 | 0 | 0 | 0 | 0 | 4 | K | 2 |  |  |  | ROZPOCET | 0 | 0 | 0 | 0 | 0 | 1 | 0 | 4 | -2026135568
| VV |  | 75,09" odlehčovací stoka ... PE-HD 1000 |  | 75.09 | [12 empty] | VV | 2 | 2 | True | 0 | ROZPOCET
| VV |  | 12,03" odlehčovací stoka ... TLT 1200 |  | 12.03 | [12 empty] | VV | 2 | 2 | True | 0 | ROZPOCET
| VV |  | 4,99" propoj 1 ... KT DN 300 |  | 4.99 | [12 empty] | VV | 2 | 2 | True | 0 | ROZPOCET
| VV |  | 7,54" propoj 2 ... KT DN 250 |  | 7.54 | [12 empty] | VV | 2 | 2 | True | 0 | ROZPOCET
| VV |  | 22,83" propoj 3 ... KT DN 400 |  | 22.83 | [12 empty] | VV | 2 | 2 | True | 0 | ROZPOCET
| VV |  | 2,05" propoj 4 ... KT DN 200 |  | 2.05 | [12 empty] | VV | 2 | 2 | True | 0 | ROZPOCET
| VV |  | 6,25" propoj 5 ... BET DN 600 |  | 6.25 | [12 empty] | VV | 2 | 2 | True | 0 | ROZPOCET
| VV |  | 15,12" propoj 6 ... TLT DN 600 |  | 15.12 | [12 empty] | VV | 2 | 2 | True | 0 | ROZPOCET
| VV |  | 5,97" propoj 7 ... PVC DN 300 |  | 5.97 | [12 empty] | VV | 2 | 2 | True | 0 | ROZPOCET
| VV |  | 12,14" propoj 8 ... PVC DN 250 |  | 12.14 | [12 empty] | VV | 2 | 2 | True | 0 | ROZPOCET
| VV |  | 15,10" přeložka dešťové kanalizace ... PVC DN 250 |  | 15.1 | [12 empty] | VV | 2 | 2 | True | 0 | ROZPOCET
| VV |  | Součet |  | 179.11 | [12 empty] | VV | 2 | 4 | True | 1 | ROZPOCET
94 | K | 751398012R | Montáž mřížky zabraňující vniknutí ptáků či jiných živočichů do objektu na kruhové potrubí DN 200 mm | kus | 2 |  | 0 |  |  | základní |  | 0 | 0 | 0 | 0 | 0 | 4 | K | 2 |  |  |  | ROZPOCET | 0 | 0 | 0 | 0 | 0 | 1 | 0 | 4 | -520837088
| VV |  | příloha D.1.1, D.1.2 | [14 empty] | VV | 2 | 1 | True | 0 | ROZPOCET
| VV |  | 1,00" zavzdušňovací potrubí do stávající komory ležící u bytového domu č.p. 3207 v ulici Martina Koláře |  | 1 | [12 empty] | VV | 2 | 2 | True | 0 | ROZPOCET
| VV |  | 1,00" zavzdušňovací potrubí do navrženého kombinovaného objektu spadišťové šachty s uklidňovací/odlehčovací komorou SP1 |  | 1 | [12 empty] | VV | 2 | 2 | True | 0 | ROZPOCET
| VV |  | Součet |  | 2 | [12 empty] | VV | 2 | 4 | True | 1 | ROZPOCET
95 | M | 42972567R | mřížka zabraňující vniknutí ptáků či jiných živočichů do objektu na kruhové potrubí DN 200 mm | kus | 2 |  | 0 |  |  | základní |  | 0 | 0.0003 | 0.0006 | 0 | 0 | 8 | M | 2 |  |  |  | ROZPOCET | 0 | 0 | 0 | 0 | 0 | 1 | 0 | 4 | 1871290899
| VV |  | příloha D.1.1, D.1.2 | [14 empty] | VV | 2 | 1 | True | 0 | ROZPOCET
| VV |  | 1,00" zavzdušňovací potrubí do stávající komory ležící u bytového domu č.p. 3207 v ulici Martina Koláře |  | 1 | [12 empty] | VV | 2 | 2 | True | 0 | ROZPOCET
| VV |  | 1,00" zavzdušňovací potrubí do navrženého kombinovaného objektu spadišťové šachty s uklidňovací/odlehčovací komorou SP1 |  | 1 | [12 empty] | VV | 2 | 2 | True | 0 | ROZPOCET
| VV |  | Součet |  | 2 | [12 empty] | VV | 2 | 4 | True | 1 | ROZPOCET
96 | K | 812442121 | Montáž potrubí z trub TBH s integrovaným pryžovým těsněním otevřený výkop sklon do 20 % DN 600 | m | 6.25 |  | 0 |  |  | základní |  | 0 | 0.00025 | 0.0015625 | 0 | 0 | 4 | K | 2 |  |  |  | ROZPOCET | 0 | 0 | 0 | 0 | 0 | 1 | 0 | 4 | 216556846
| VV |  | příloha D.1.1, D.1.2 | [14 empty] | VV | 2 | 1 | True | 0 | ROZPOCET
| VV |  | 6,25" propoj 5 ... BET DN 600 |  | 6.25 | [12 empty] | VV | 2 | 2 | True | 0 | ROZPOCET
| VV |  | Součet |  | 6.25 | [12 empty] | VV | 2 | 4 | True | 1 | ROZPOCET
97 | M | 59223010 | trouba betonová hrdlová síranovzdorný cement DN 600 | m | 6.25 |  | 0 |  |  | základní |  | 0 | 0.584 | 3.65 | 0 | 0 | 8 | M | 2 |  |  |  | ROZPOCET | 0 | 0 | 0 | 0 | 0 | 1 | 0 | 4 | -1719634402
| VV |  | příloha D.1.1, D.1.2 | [14 empty] | VV | 2 | 1 | True | 0 | ROZPOCET
| VV |  | 6,25" propoj 5 ... BET DN 600 |  | 6.25 | [12 empty] | VV | 2 | 2 | True | 0 | ROZPOCET
| VV |  | Součet |  | 6.25 | [12 empty] | VV | 2 | 4 | True | 1 | ROZPOCET
98 | K | 831352121 | Montáž potrubí z trub kameninových hrdlových s integrovaným těsněním výkop sklon do 20 % DN 200 | m | 2.05 |  | 0 |  |  | základní |  | 0 | 4e-05 | 8.2e-05 | 0 | 0 | 4 | K | 2 |  |  |  | ROZPOCET | 0 | 0 | 0 | 0 | 0 | 1 | 0 | 4 | 618526148
| VV |  | příloha D.1.1, D.1.2 | [14 empty] | VV | 2 | 1 | True | 0 | ROZPOCET
| VV |  | 2,05" propoj 4 ... KT DN 200 |  | 2.05 | [12 empty] | VV | 2 | 2 | True | 0 | ROZPOCET
| VV |  | Součet |  | 2.05 | [12 empty] | VV | 2 | 4 | True | 1 | ROZPOCET
99 | M | 59710704 | trouba kameninová glazovaná DN 200 dl 2,50m spojovací systém C Třída 240 | m | 2.112 |  | 0 |  |  | základní |  | 0 | 0.043 | 0.090816 | 0 | 0 | 8 | M | 2 |  |  |  | ROZPOCET | 0 | 0 | 0 | 0 | 0 | 1 | 0 | 4 | -1121077876
| VV |  | příloha D.1.1, D.1.2 | [14 empty] | VV | 2 | 1 | True | 0 | ROZPOCET
| VV |  | 2,05*1,015" propoj 4 ... KT DN 200 |  | 2.081 | [12 empty] | VV | 2 | 2 | True | 0 | ROZPOCET
| VV |  | Součet |  | 2.081 | [12 empty] | VV | 2 | 4 | True | 1 | ROZPOCET
| VV |  | 2,081*1,015 'Přepočtené koeficientem množství |  | 2.112 | [12 empty] | VV | 2 | 2 | False | 1 | ROZPOCET
100 | K | 831362121 | Montáž potrubí z trub kameninových hrdlových s integrovaným těsněním výkop sklon do 20 % DN 250 | m | 7.54 |  | 0 |  |  | základní |  | 0 | 5e-05 | 0.000377 | 0 | 0 | 4 | K | 2 |  |  |  | ROZPOCET | 0 | 0 | 0 | 0 | 0 | 1 | 0 | 4 | -1750444132
| VV |  | příloha D.1.1, D.1.2 | [14 empty] | VV | 2 | 1 | True | 0 | ROZPOCET
| VV |  | 7,54" propoj 2 ... KT DN 250 |  | 7.54 | [12 empty] | VV | 2 | 2 | True | 0 | ROZPOCET
| VV |  | Součet |  | 7.54 | [12 empty] | VV | 2 | 4 | True | 1 | ROZPOCET
101 | M | 59710705 | trouba kameninová glazovaná DN 250 dl 2,50m spojovací systém C Třída 240 | m | 7.768 |  | 0 |  |  | základní |  | 0 | 0.075 | 0.5826 | 0 | 0 | 8 | M | 2 |  |  |  | ROZPOCET | 0 | 0 | 0 | 0 | 0 | 1 | 0 | 4 | -961089494
| VV |  | příloha D.1.1, D.1.2 | [14 empty] | VV | 2 | 1 | True | 0 | ROZPOCET
| VV |  | 7,54*1,015" propoj 2 ... KT DN 250 |  | 7.653 | [12 empty] | VV | 2 | 2 | True | 0 | ROZPOCET
| VV |  | Součet |  | 7.653 | [12 empty] | VV | 2 | 4 | True | 1 | ROZPOCET
| VV |  | 7,653*1,015 'Přepočtené koeficientem množství |  | 7.768 | [12 empty] | VV | 2 | 2 | False | 1 | ROZPOCET
102 | K | 831372121 | Montáž potrubí z trub kameninových hrdlových s integrovaným těsněním výkop sklon do 20 % DN 300 | m | 4.99 |  | 0 |  |  | základní |  | 0 | 8e-05 | 0.0003992 | 0 | 0 | 4 | K | 2 |  |  |  | ROZPOCET | 0 | 0 | 0 | 0 | 0 | 1 | 0 | 4 | 679414775
| P |  | Poznámka k položce: včetně osazení potřebného množství zkrácených trub | [14 empty] | P | 2
| VV |  | příloha D.1.1, D.1.2 | [14 empty] | VV | 2 | 1 | True | 0 | ROZPOCET
| VV |  | 4,99" propoj 1 ... KT DN 300 |  | 4.99 | [12 empty] | VV | 2 | 2 | True | 0 | ROZPOCET
| VV |  | Součet |  | 4.99 | [12 empty] | VV | 2 | 4 | True | 1 | ROZPOCET
103 | M | 59710707 | trouba kameninová glazovaná DN 300 dl 2,50m spojovací systém C Třída 240 | m | 5.065 |  | 0 |  |  | základní |  | 0 | 0.1 | 0.5065 | 0 | 0 | 8 | M | 2 |  |  |  | ROZPOCET | 0 | 0 | 0 | 0 | 0 | 1 | 0 | 4 | 731053849
| P |  | Poznámka k položce: včetně dodávky potřebného množství zkrácených trub | [14 empty] | P | 2
| VV |  | příloha D.1.1, D.1.2 | [14 empty] | VV | 2 | 1 | True | 0 | ROZPOCET
| VV |  | 4,99*1,015" propoj 1 ... KT DN 300 |  | 5.065 | [12 empty] | VV | 2 | 2 | True | 0 | ROZPOCET
| VV |  | Součet |  | 5.065 | [12 empty] | VV | 2 | 4 | True | 1 | ROZPOCET
104 | K | 831392121 | Montáž potrubí z trub kameninových hrdlových s integrovaným těsněním výkop sklon do 20 % DN 400 | m | 22.83 |  | 0 |  |  | základní |  | 0 | 0.00011 | 0.0025113 | 0 | 0 | 4 | K | 2 |  |  |  | ROZPOCET | 0 | 0 | 0 | 0 | 0 | 1 | 0 | 4 | -821616802
| P |  | Poznámka k položce: včetně osazení potřebného množství zkrácených trub | [14 empty] | P | 2
| VV |  | příloha D.1.1, D.1.2 | [14 empty] | VV | 2 | 1 | True | 0 | ROZPOCET
| VV |  | 22,83" propoj 3 ... KT DN 400 |  | 22.83 | [12 empty] | VV | 2 | 2 | True | 0 | ROZPOCET
| VV |  | Součet |  | 22.83 | [12 empty] | VV | 2 | 4 | True | 1 | ROZPOCET
105 | M | 59710706 | trouba kameninová glazovaná DN 400 dl 2,50m spojovací systém C Třída 200 | m | 23.172 |  | 0 |  |  | základní |  | 0 | 0.152 | 3.5221 | 0 | 0 | 8 | M | 2 |  |  |  | ROZPOCET | 0 | 0 | 0 | 0 | 0 | 1 | 0 | 4 | -1259573205
| P |  | Poznámka k položce: včetně dodávky potřebného množství zkrácených trub | [14 empty] | P | 2
| VV |  | příloha D.1.1, D.1.2 | [14 empty] | VV | 2 | 1 | True | 0 | ROZPOCET
| VV |  | 22,83*1,015" propoj 3 ... KT DN 400 |  | 23.172 | [12 empty] | VV | 2 | 2 | True | 0 | ROZPOCET
| VV |  | Součet |  | 23.172 | [12 empty] | VV | 2 | 4 | True | 1 | ROZPOCET
106 | K | 851441142 | Montáž potrubí z trub litinových hrdlových s jištěným násuvným zámkovým spojem s návarkem otevřený výkop DN 600 | m | 15.12 |  | 0 |  |  | základní |  | 0 | 0.00025 | 0.00378 | 0 | 0 | 4 | K | 2 |  |  |  | ROZPOCET | 0 | 0 | 0 | 0 | 0 | 1 | 0 | 4 | 732438767
| VV |  | příloha D.1.1, D.1.2 | [14 empty] | VV | 2 | 1 | True | 0 | ROZPOCET
| VV |  | 15,12" propoj 6 ... TLT DN 600 |  | 15.12 | [12 empty] | VV | 2 | 2 | True | 0 | ROZPOCET
| VV |  | Součet |  | 15.12 | [12 empty] | VV | 2 | 4 | True | 1 | ROZPOCET
107 | M | 55251555 | trubka kanalizační litinová hrdlová s návarkem, povrchová ochrana Zn+cementová malta DN 600 | m | 15.12 |  | 0 |  |  | základní |  | 0 | 0.1898 | 2.8698 | 0 | 0 | 8 | M | 2 |  |  |  | ROZPOCET | 0 | 0 | 0 | 0 | 0 | 1 | 0 | 4 | 826986460
| VV |  | příloha D.1.1, D.1.2 | [14 empty] | VV | 2 | 1 | True | 0 | ROZPOCET
| VV |  | 15,12" propoj 6 ... TLT DN 600 |  | 15.12 | [12 empty] | VV | 2 | 2 | True | 0 | ROZPOCET
| VV |  | Součet |  | 15.12 | [12 empty] | VV | 2 | 4 | True | 1 | ROZPOCET
108 | K | 851521931 | Výměna potrubí z trub litinových hrdlových s integrovaným těsněním otevřený výkop DN 1200 | m | 12.03 |  | 0 |  |  | základní |  | 0 | 0 | 0 | 0.461 | 5.5458 | 4 | K | 2 |  |  |  | ROZPOCET | 0 | 0 | 0 | 0 | 0 | 1 | 0 | 4 | -1317512375
| VV |  | příloha D.1.1, D.1.2 | [14 empty] | VV | 2 | 1 | True | 0 | ROZPOCET
| VV |  | 12,03" odlehčovací stoka ... TLT 1200 |  | 12.03 | [12 empty] | VV | 2 | 2 | True | 0 | ROZPOCET
| VV |  | Součet |  | 12.03 | [12 empty] | VV | 2 | 4 | True | 1 | ROZPOCET
109 | M | 55251523R120 | trouba kanalizační hrdlová litinová pozinkovaná s obalem z cementové malty 6m DN 1200 | m | 12.03 |  | 0 |  |  | základní |  | 0 | 0.4932 | 5.9332 | 0 | 0 | 8 | M | 2 |  |  |  | ROZPOCET | 0 | 0 | 0 | 0 | 0 | 1 | 0 | 4 | 2093384303
| VV |  | příloha D.1.1, D.1.2 | [14 empty] | VV | 2 | 1 | True | 0 | ROZPOCET
| VV |  | 12,03" odlehčovací stoka ... TLT 1200 |  | 12.03 | [12 empty] | VV | 2 | 2 | True | 0 | ROZPOCET
| VV |  | Součet |  | 12.03 | [12 empty] | VV | 2 | 4 | True | 1 | ROZPOCET
110 | K | 871353123 | Montáž kanalizačního potrubí hladkého plnostěnného SN 12 z PVC-U DN 200 | m | 18.1 |  | 0 |  |  | základní |  | 0 | 1e-05 | 0.000181 | 0 | 0 | 4 | K | 2 |  |  |  | ROZPOCET | 0 | 0 | 0 | 0 | 0 | 1 | 0 | 4 | 339540471
| VV |  | příloha D.1.1, D.1.2 | [14 empty] | VV | 2 | 1 | True | 0 | ROZPOCET
| VV |  | 15,10" přeložka dešťové kanalizace ... PVC DN 200 |  | 15.1 | [12 empty] | VV | 2 | 2 | True | 0 | ROZPOCET
| VV |  | 1,50" zavzdušňovací potrubí do stávající komory ležící u bytového domu č.p. 3207 v ulici Martina Koláře |  | 1.5 | [12 empty] | VV | 2 | 2 | True | 0 | ROZPOCET
| VV |  | 1,50" zavzdušňovací potrubí do navrženého kombinovaného objektu spadišťové šachty s uklidňovací/odlehčovací komorou SP1 |  | 1.5 | [12 empty] | VV | 2 | 2 | True | 0 | ROZPOCET
| VV |  | Součet |  | 18.1 | [12 empty] | VV | 2 | 4 | True | 1 | ROZPOCET
111 | M | 28611107 | trubka kanalizační PVC-U plnostěnná jednovrstvá DN 200x6000mm SN12 | m | 19.202 |  | 0 |  |  | základní |  | 0 | 0.00673 | 0.12923 | 0 | 0 | 8 | M | 2 |  |  |  | ROZPOCET | 0 | 0 | 0 | 0 | 0 | 1 | 0 | 4 | 1267491492
| VV |  | příloha D.1.1, D.1.2 | [14 empty] | VV | 2 | 1 | True | 0 | ROZPOCET
| VV |  | 15,10*1,03" přeložka dešťové kanalizace ... PVC DN 200 |  | 15.553 | [12 empty] | VV | 2 | 2 | True | 0 | ROZPOCET
| VV |  | 1,50*1,03" zavzdušňovací potrubí do stávající komory ležící u bytového domu č.p. 3207 v ulici Martina Koláře |  | 1.545 | [12 empty] | VV | 2 | 2 | True | 0 | ROZPOCET
| VV |  | 1,50*1,03" zavzdušňovací potrubí do navrženého kombinovaného objektu spadišťové šachty s uklidňovací/odlehčovací komorou SP1 |  | 1.545 | [12 empty] | VV | 2 | 2 | True | 0 | ROZPOCET
| VV |  | Součet |  | 18.643 | [12 empty] | VV | 2 | 4 | True | 1 | ROZPOCET
| VV |  | 18,643*1,03 'Přepočtené koeficientem množství |  | 19.202 | [12 empty] | VV | 2 | 2 | False | 1 | ROZPOCET
112 | K | 871363123 | Montáž kanalizačního potrubí hladkého plnostěnného SN 12 z PVC-U DN 250 | m | 12.14 |  | 0 |  |  | základní |  | 0 | 2e-05 | 0.0002428 | 0 | 0 | 4 | K | 2 |  |  |  | ROZPOCET | 0 | 0 | 0 | 0 | 0 | 1 | 0 | 4 | -355044541
| VV |  | příloha D.1.1, D.1.2 | [14 empty] | VV | 2 | 1 | True | 0 | ROZPOCET
| VV |  | 12,14" propoj 8 ... PVC DN 250 |  | 12.14 | [12 empty] | VV | 2 | 2 | True | 0 | ROZPOCET
| VV |  | Součet |  | 12.14 | [12 empty] | VV | 2 | 4 | True | 1 | ROZPOCET
113 | M | 28611108 | trubka kanalizační PVC-U plnostěnná jednovrstvá DN 250x6000mm SN12 | m | 12.879 |  | 0 |  |  | základní |  | 0 | 0.01052 | 0.13549 | 0 | 0 | 8 | M | 2 |  |  |  | ROZPOCET | 0 | 0 | 0 | 0 | 0 | 1 | 0 | 4 | -618423829
| VV |  | příloha D.1.1, D.1.2 | [14 empty] | VV | 2 | 1 | True | 0 | ROZPOCET
| VV |  | 12,14*1,03" propoj 8 ... PVC DN 250 |  | 12.504 | [12 empty] | VV | 2 | 2 | True | 0 | ROZPOCET
| VV |  | Součet |  | 12.504 | [12 empty] | VV | 2 | 4 | True | 1 | ROZPOCET
| VV |  | 12,504*1,03 'Přepočtené koeficientem množství |  | 12.879 | [12 empty] | VV | 2 | 2 | False | 1 | ROZPOCET
114 | K | 871373123 | Montáž kanalizačního potrubí hladkého plnostěnného SN 12 z PVC-U DN 315 | m | 5.97 |  | 0 |  |  | základní |  | 0 | 2e-05 | 0.0001194 | 0 | 0 | 4 | K | 2 |  |  |  | ROZPOCET | 0 | 0 | 0 | 0 | 0 | 1 | 0 | 4 | -966929495
| VV |  | příloha D.1.1, D.1.2 | [14 empty] | VV | 2 | 1 | True | 0 | ROZPOCET
| VV |  | 5,97" propoj 7 ... PVC DN 300 |  | 5.97 | [12 empty] | VV | 2 | 2 | True | 0 | ROZPOCET
| VV |  | Součet |  | 5.97 | [12 empty] | VV | 2 | 4 | True | 1 | ROZPOCET
115 | M | 28611109 | trubka kanalizační PVC-U plnostěnná jednovrstvá DN 315x6000mm SN12 | m | 6.333 |  | 0 |  |  | základní |  | 0 | 0.01662 | 0.10525 | 0 | 0 | 8 | M | 2 |  |  |  | ROZPOCET | 0 | 0 | 0 | 0 | 0 | 1 | 0 | 4 | 1418559481
| VV |  | příloha D.1.1, D.1.2 | [14 empty] | VV | 2 | 1 | True | 0 | ROZPOCET
| VV |  | 5,97*1,03" propoj 7 ... PVC DN 300 |  | 6.149 | [12 empty] | VV | 2 | 2 | True | 0 | ROZPOCET
| VV |  | Součet |  | 6.149 | [12 empty] | VV | 2 | 4 | True | 1 | ROZPOCET
| VV |  | 6,149*1,03 'Přepočtené koeficientem množství |  | 6.333 | [12 empty] | VV | 2 | 2 | False | 1 | ROZPOCET
116 | K | 871490440 | Montáž kanalizačního potrubí korugovaného SN 8 z polypropylenu DN 1000 | m | 75.09 |  | 0 |  |  | základní |  | 0 | 6e-05 | 0.0045054 | 0 | 0 | 4 | K | 2 |  |  |  | ROZPOCET | 0 | 0 | 0 | 0 | 0 | 1 | 0 | 4 | -1935799508
| VV |  | příloha D.1.1, D.1.2 | [14 empty] | VV | 2 | 1 | True | 0 | ROZPOCET
| VV |  | 75,09" odlehčovací stoka ... PE-HD 1000 |  | 75.09 | [12 empty] | VV | 2 | 2 | True | 0 | ROZPOCET
| VV |  | Součet |  | 75.09 | [12 empty] | VV | 2 | 4 | True | 1 | ROZPOCET
117 | M | 28614354 | trubka kanalizační PE-HD/PP korugovaná DN 1000 mm SN8 | m | 77.359 |  | 0 |  |  | základní |  | 0 | 0.086 | 6.6529 | 0 | 0 | 8 | M | 2 |  |  |  | ROZPOCET | 0 | 0 | 0 | 0 | 0 | 1 | 0 | 4 | -640893369
| VV |  | příloha D.1.1, D.1.2 | [14 empty] | VV | 2 | 1 | True | 0 | ROZPOCET
| VV |  | 75,09*1,015" odlehčovací stoka ... PE-HD 1000 |  | 76.216 | [12 empty] | VV | 2 | 2 | True | 0 | ROZPOCET
| VV |  | Součet |  | 76.216 | [12 empty] | VV | 2 | 4 | True | 1 | ROZPOCET
| VV |  | 76,216*1,015 'Přepočtené koeficientem množství |  | 77.359 | [12 empty] | VV | 2 | 2 | False | 1 | ROZPOCET
118 | K | 877350310 | Montáž kolen na kanalizačním potrubí z PP nebo tvrdého PVC-U trub hladkých plnostěnných DN 200 | kus | 8 |  | 0 |  |  | základní |  | 0 | 0 | 0 | 0 | 0 | 4 | K | 2 |  |  |  | ROZPOCET | 0 | 0 | 0 | 0 | 0 | 1 | 0 | 4 | 2072955114
| VV |  | příloha D.1.1, D.1.2 | [14 empty] | VV | 2 | 1 | True | 0 | ROZPOCET
| VV |  | 1,00+1,00" přeložka dešťové kanalizace |  | 2 | [12 empty] | VV | 2 | 2 | True | 0 | ROZPOCET
| VV |  | 3,00" zavzdušňovací potrubí do stávající komory ležící u bytového domu č.p. 3207 v ulici Martina Koláře |  | 3 | [12 empty] | VV | 2 | 2 | True | 0 | ROZPOCET
| VV |  | 3,00" zavzdušňovací potrubí do navrženého kombinovaného objektu spadišťové šachty s uklidňovací/odlehčovací komorou SP1 |  | 3 | [12 empty] | VV | 2 | 2 | True | 0 | ROZPOCET
| VV |  | Součet |  | 8 | [12 empty] | VV | 2 | 4 | True | 1 | ROZPOCET
119 | M | 28617193 | koleno kanalizační PVC-U plnostěnné DN 200x90° | kus | 6.09 |  | 0 |  |  | základní |  | 0 | 0.0016 | 0.009744 | 0 | 0 | 8 | M | 2 |  |  |  | ROZPOCET | 0 | 0 | 0 | 0 | 0 | 1 | 0 | 4 | 731440590
| VV |  | příloha D.1.1, D.1.2 | [14 empty] | VV | 2 | 1 | True | 0 | ROZPOCET
| VV |  | 3,00*1,015" zavzdušňovací potrubí do stávající komory ležící u bytového domu č.p. 3207 v ulici Martina Koláře |  | 3.045 | [12 empty] | VV | 2 | 2 | True | 0 | ROZPOCET
| VV |  | 3,00*1,015" zavzdušňovací potrubí do navrženého kombinovaného objektu spadišťové šachty s uklidňovací/odlehčovací komorou SP1 |  | 3.045 | [12 empty] | VV | 2 | 2 | True | 0 | ROZPOCET
| VV |  | Součet |  | 6.09 | [12 empty] | VV | 2 | 4 | True | 1 | ROZPOCET
120 | M | 28651204 | koleno kanalizační PVC-U plnostěnné DN 200x30° | kus | 1.015 |  | 0 |  |  | základní |  | 0 | 0.0014 | 0.001421 | 0 | 0 | 8 | M | 2 |  |  |  | ROZPOCET | 0 | 0 | 0 | 0 | 0 | 1 | 0 | 4 | 1971356610
| VV |  | příloha D.1.1, D.1.2 | [14 empty] | VV | 2 | 1 | True | 0 | ROZPOCET
| VV |  | 1,00*1,015" přeložka dešťové kanalizace |  | 1.015 | [12 empty] | VV | 2 | 2 | True | 0 | ROZPOCET
| VV |  | Součet |  | 1.015 | [12 empty] | VV | 2 | 4 | True | 1 | ROZPOCET
121 | M | 28651205 | koleno kanalizační PVC-U plnostěnné DN 200x45° | kus | 1.015 |  | 0 |  |  | základní |  | 0 | 0.0015 | 0.0015225 | 0 | 0 | 8 | M | 2 |  |  |  | ROZPOCET | 0 | 0 | 0 | 0 | 0 | 1 | 0 | 4 | 1580266921
| VV |  | příloha D.1.1, D.1.2 | [14 empty] | VV | 2 | 1 | True | 0 | ROZPOCET
| VV |  | 1,00*1,015" přeložka dešťové kanalizace |  | 1.015 | [12 empty] | VV | 2 | 2 | True | 0 | ROZPOCET
| VV |  | Součet |  | 1.015 | [12 empty] | VV | 2 | 4 | True | 1 | ROZPOCET
122 | K | 877370310 | Montáž kolen na kanalizačním potrubí z PP nebo tvrdého PVC-U trub hladkých plnostěnných DN 300 | kus | 1 |  | 0 |  |  | základní |  | 0 | 0 | 0 | 0 | 0 | 4 | K | 2 |  |  |  | ROZPOCET | 0 | 0 | 0 | 0 | 0 | 1 | 0 | 4 | 410439050
| VV |  | příloha D.1.1, D.1.2 | [14 empty] | VV | 2 | 1 | True | 0 | ROZPOCET
| VV |  | 1,00" propoj 7 |  | 1 | [12 empty] | VV | 2 | 2 | True | 0 | ROZPOCET
| VV |  | Součet |  | 1 | [12 empty] | VV | 2 | 4 | True | 1 | ROZPOCET
123 | M | 28651210 | koleno kanalizační PVC-U plnostěnné 300x30° | kus | 1.015 |  | 0 |  |  | základní |  | 0 | 0.0039 | 0.0039585 | 0 | 0 | 8 | M | 2 |  |  |  | ROZPOCET | 0 | 0 | 0 | 0 | 0 | 1 | 0 | 4 | 1511387517
| VV |  | příloha D.1.1, D.1.2 | [14 empty] | VV | 2 | 1 | True | 0 | ROZPOCET
| VV |  | 1,00*1,015" propoj 7 |  | 1.015 | [12 empty] | VV | 2 | 2 | True | 0 | ROZPOCET
| VV |  | Součet |  | 1.015 | [12 empty] | VV | 2 | 4 | True | 1 | ROZPOCET
124 | K | 891352421R | Montáž zpětných klapek s gumovým jazykem na kolmou stěnu DN 200 | kus | 2 |  | 0 |  |  | základní |  | 0 | 0 | 0 | 0 | 0 | 4 | K | 2 |  |  |  | ROZPOCET | 0 | 0 | 0 | 0 | 0 | 1 | 0 | 4 | -1896261918
| VV |  | příloha D.1.1, D.1.2 | [14 empty] | VV | 2 | 1 | True | 0 | ROZPOCET
| VV |  | 1,00" zavzdušňovací potrubí do stávající komory ležící u bytového domu č.p. 3207 v ulici Martina Koláře |  | 1 | [12 empty] | VV | 2 | 2 | True | 0 | ROZPOCET
| VV |  | 1,00" zavzdušňovací potrubí do navrženého kombinovaného objektu spadišťové šachty s uklidňovací/odlehčovací komorou SP1 |  | 1 | [12 empty] | VV | 2 | 2 | True | 0 | ROZPOCET
| VV |  | Součet |  | 2 | [12 empty] | VV | 2 | 4 | True | 1 | ROZPOCET
125 | M | 42283004R | klapka zpětná s gumovým jazykem na kolmou betonovou stěnu DN 200 | kus | 2 |  | 0 |  |  | základní |  | 0 | 0.006 | 0.012 | 0 | 0 | 8 | M | 2 |  |  |  | ROZPOCET | 0 | 0 | 0 | 0 | 0 | 1 | 0 | 4 | 213758742
| VV |  | příloha D.1.1, D.1.2 | [14 empty] | VV | 2 | 1 | True | 0 | ROZPOCET
| VV |  | 1,00" zavzdušňovací potrubí do stávající komory ležící u bytového domu č.p. 3207 v ulici Martina Koláře |  | 1 | [12 empty] | VV | 2 | 2 | True | 0 | ROZPOCET
| VV |  | 1,00" zavzdušňovací potrubí do navrženého kombinovaného objektu spadišťové šachty s uklidňovací/odlehčovací komorou SP1 |  | 1 | [12 empty] | VV | 2 | 2 | True | 0 | ROZPOCET
| VV |  | Součet |  | 2 | [12 empty] | VV | 2 | 4 | True | 1 | ROZPOCET
126 | K | 892351111 | Tlaková zkouška vodou potrubí DN 150 nebo 200 | m | 2.05 |  | 0 |  |  | základní |  | 0 | 0 | 0 | 0 | 0 | 4 | K | 2 |  |  |  | ROZPOCET | 0 | 0 | 0 | 0 | 0 | 1 | 0 | 4 | 888323267
| VV |  | 2,05" propoj 4 ... KT DN 200 |  | 2.05 | [12 empty] | VV | 2 | 2 | True | 0 | ROZPOCET
| VV |  | Součet |  | 2.05 | [12 empty] | VV | 2 | 4 | True | 1 | ROZPOCET
127 | K | 892353122R | Čištění kanalizační stoky DN 150 nebo 200 | m | 2.05 |  | 0 |  |  | základní |  | 0 | 0 | 0 | 0 | 0 | 4 | K | 2 |  |  |  | ROZPOCET | 0 | 0 | 0 | 0 | 0 | 1 | 0 | 4 | -1408996657
| VV |  | 2,05" propoj 4 ... KT DN 200 |  | 2.05 | [12 empty] | VV | 2 | 2 | True | 0 | ROZPOCET
| VV |  | Součet |  | 2.05 | [12 empty] | VV | 2 | 4 | True | 1 | ROZPOCET
128 | K | 892372111 | Zabezpečení konců potrubí DN do 300 při tlakových zkouškách vodou | kus | 6 |  | 0 |  |  | základní |  | 0 | 0.45937 | 2.7562 | 0 | 0 | 4 | K | 2 |  |  |  | ROZPOCET | 0 | 0 | 0 | 0 | 0 | 1 | 0 | 4 | 1972666845
| VV |  | 1,00" propoj 4 ... KT DN 200 |  | 1 | [12 empty] | VV | 2 | 2 | True | 0 | ROZPOCET
| VV |  | 1,00" propoj 1 ... KT DN 300 |  | 1 | [12 empty] | VV | 2 | 2 | True | 0 | ROZPOCET
| VV |  | 1,00" propoj 2 ... KT DN 250 |  | 1 | [12 empty] | VV | 2 | 2 | True | 0 | ROZPOCET
| VV |  | 1,00" propoj 7 ... PVC DN 300 |  | 1 | [12 empty] | VV | 2 | 2 | True | 0 | ROZPOCET
| VV |  | 1,00" propoj 8 ... PVC DN 250 |  | 1 | [12 empty] | VV | 2 | 2 | True | 0 | ROZPOCET
| VV |  | 1,00" přeložka dešťové kanalizace ... PVC DN 250 |  | 1 | [12 empty] | VV | 2 | 2 | True | 0 | ROZPOCET
| VV |  | Součet |  | 6 | [12 empty] | VV | 2 | 4 | True | 1 | ROZPOCET
129 | K | 892381111 | Tlaková zkouška vodou potrubí DN 250, DN 300 nebo 350 | m | 45.74 |  | 0 |  |  | základní |  | 0 | 0 | 0 | 0 | 0 | 4 | K | 2 |  |  |  | ROZPOCET | 0 | 0 | 0 | 0 | 0 | 1 | 0 | 4 | 628969644
| VV |  | 4,99" propoj 1 ... KT DN 300 |  | 4.99 | [12 empty] | VV | 2 | 2 | True | 0 | ROZPOCET
| VV |  | 7,54" propoj 2 ... KT DN 250 |  | 7.54 | [12 empty] | VV | 2 | 2 | True | 0 | ROZPOCET
| VV |  | 5,97" propoj 7 ... PVC DN 300 |  | 5.97 | [12 empty] | VV | 2 | 2 | True | 0 | ROZPOCET
| VV |  | 12,14" propoj 8 ... PVC DN 250 |  | 12.14 | [12 empty] | VV | 2 | 2 | True | 0 | ROZPOCET
| VV |  | 15,10" přeložka dešťové kanalizace ... PVC DN 250 |  | 15.1 | [12 empty] | VV | 2 | 2 | True | 0 | ROZPOCET
| VV |  | Součet |  | 45.74 | [12 empty] | VV | 2 | 4 | True | 1 | ROZPOCET
130 | K | 892383122R | Čištění kanalizační stoky DN 250, DN 300 nebo 350 | m | 45.74 |  | 0 |  |  | základní |  | 0 | 0 | 0 | 0 | 0 | 4 | K | 2 |  |  |  | ROZPOCET | 0 | 0 | 0 | 0 | 0 | 1 | 0 | 4 | 82717090
| VV |  | 4,99" propoj 1 ... KT DN 300 |  | 4.99 | [12 empty] | VV | 2 | 2 | True | 0 | ROZPOCET
| VV |  | 7,54" propoj 2 ... KT DN 250 |  | 7.54 | [12 empty] | VV | 2 | 2 | True | 0 | ROZPOCET
| VV |  | 5,97" propoj 7 ... PVC DN 300 |  | 5.97 | [12 empty] | VV | 2 | 2 | True | 0 | ROZPOCET
| VV |  | 12,14" propoj 8 ... PVC DN 250 |  | 12.14 | [12 empty] | VV | 2 | 2 | True | 0 | ROZPOCET
| VV |  | 15,10" přeložka dešťové kanalizace ... PVC DN 250 |  | 15.1 | [12 empty] | VV | 2 | 2 | True | 0 | ROZPOCET
| VV |  | Součet |  | 45.74 | [12 empty] | VV | 2 | 4 | True | 1 | ROZPOCET
131 | K | 892421111 | Tlaková zkouška vodou potrubí DN 400 nebo 500 | m | 22.83 |  | 0 |  |  | základní |  | 0 | 0 | 0 | 0 | 0 | 4 | K | 2 |  |  |  | ROZPOCET | 0 | 0 | 0 | 0 | 0 | 1 | 0 | 4 | 912014835
| VV |  | 22,83" propoj 3 ... KT DN 400 |  | 22.83 | [12 empty] | VV | 2 | 2 | True | 0 | ROZPOCET
| VV |  | Součet |  | 22.83 | [12 empty] | VV | 2 | 4 | True | 1 | ROZPOCET
132 | K | 892423122R | Čištění kanalizační stoky DN 400 nebo 500 | m | 22.83 |  | 0 |  |  | základní |  | 0 | 1e-05 | 0.0002283 | 0 | 0 | 4 | K | 2 |  |  |  | ROZPOCET | 0 | 0 | 0 | 0 | 0 | 1 | 0 | 4 | 615151594
| VV |  | 22,83" propoj 3 ... KT DN 400 |  | 22.83 | [12 empty] | VV | 2 | 2 | True | 0 | ROZPOCET
| VV |  | Součet |  | 22.83 | [12 empty] | VV | 2 | 4 | True | 1 | ROZPOCET
133 | K | 892441111 | Tlaková zkouška vodou potrubí DN 600 | m | 21.37 |  | 0 |  |  | základní |  | 0 | 0 | 0 | 0 | 0 | 4 | K | 2 |  |  |  | ROZPOCET | 0 | 0 | 0 | 0 | 0 | 1 | 0 | 4 | -1788528465
| VV |  | 6,25" propoj 5 ... BET DN 600 |  | 6.25 | [12 empty] | VV | 2 | 2 | True | 0 | ROZPOCET
| VV |  | 15,12" propoj 6 ... TLT DN 600 |  | 15.12 | [12 empty] | VV | 2 | 2 | True | 0 | ROZPOCET
| VV |  | Součet |  | 21.37 | [12 empty] | VV | 2 | 4 | True | 1 | ROZPOCET
134 | K | 892442111 | Zabezpečení konců potrubí DN přes 300 do 600 při tlakových zkouškách vodou | kus | 5 |  | 0 |  |  | základní |  | 0 | 0.47094 | 2.3547 | 0 | 0 | 4 | K | 2 |  |  |  | ROZPOCET | 0 | 0 | 0 | 0 | 0 | 1 | 0 | 4 | -900569299
| VV |  | 3,00" propoj 3 ... KT DN 400 |  | 3 | [12 empty] | VV | 2 | 2 | True | 0 | ROZPOCET
| VV |  | 1,00" propoj 5 ... BET DN 600 |  | 1 | [12 empty] | VV | 2 | 2 | True | 0 | ROZPOCET
| VV |  | 1,00" propoj 6 ... TLT DN 600 |  | 1 | [12 empty] | VV | 2 | 2 | True | 0 | ROZPOCET
| VV |  | Součet |  | 5 | [12 empty] | VV | 2 | 4 | True | 1 | ROZPOCET
135 | K | 892443122R | Čištění kanalizační stoky DN 600 | m | 21.37 |  | 0 |  |  | základní |  | 0 | 1e-05 | 0.0002137 | 0 | 0 | 4 | K | 2 |  |  |  | ROZPOCET | 0 | 0 | 0 | 0 | 0 | 1 | 0 | 4 | 1466985057
| VV |  | 6,25" propoj 5 ... BET DN 600 |  | 6.25 | [12 empty] | VV | 2 | 2 | True | 0 | ROZPOCET
| VV |  | 15,12" propoj 6 ... TLT DN 600 |  | 15.12 | [12 empty] | VV | 2 | 2 | True | 0 | ROZPOCET
| VV |  | Součet |  | 21.37 | [12 empty] | VV | 2 | 4 | True | 1 | ROZPOCET
136 | K | 892491111 | Tlaková zkouška vodou potrubí DN 1000 | m | 75.09 |  | 0 |  |  | základní |  | 0 | 0 | 0 | 0 | 0 | 4 | K | 2 |  |  |  | ROZPOCET | 0 | 0 | 0 | 0 | 0 | 1 | 0 | 4 | 723166708
| VV |  | 75,09" odlehčovací stoka ... PE-HD 1000 |  | 75.09 | [12 empty] | VV | 2 | 2 | True | 0 | ROZPOCET
| VV |  | Součet |  | 75.09 | [12 empty] | VV | 2 | 4 | True | 1 | ROZPOCET
137 | K | 892493122R | Čištění kanalizační stoky DN 1000 | m | 75.09 |  | 0 |  |  | základní |  | 0 | 4e-05 | 0.0030036 | 0 | 0 | 4 | K | 2 |  |  |  | ROZPOCET | 0 | 0 | 0 | 0 | 0 | 1 | 0 | 4 | -906072287
| VV |  | 75,09" odlehčovací stoka ... PE-HD 1000 |  | 75.09 | [12 empty] | VV | 2 | 2 | True | 0 | ROZPOCET
| VV |  | Součet |  | 75.09 | [12 empty] | VV | 2 | 4 | True | 1 | ROZPOCET
138 | K | 892521111 | Tlaková zkouška vodou potrubí DN 1200 | m | 12.03 |  | 0 |  |  | základní |  | 0 | 0 | 0 | 0 | 0 | 4 | K | 2 |  |  |  | ROZPOCET | 0 | 0 | 0 | 0 | 0 | 1 | 0 | 4 | -1493467695
| VV |  | 12,03" odlehčovací stoka ... TLT 1200 |  | 12.03 | [12 empty] | VV | 2 | 2 | True | 0 | ROZPOCET
| VV |  | Součet |  | 12.03 | [12 empty] | VV | 2 | 4 | True | 1 | ROZPOCET
139 | K | 892522111 | Zabezpečení konců potrubí DN přes 900 při tlakových zkouškách vodou | kus | 5 |  | 0 |  |  | základní |  | 0 | 1.3901 | 6.9504 | 0 | 0 | 4 | K | 2 |  |  |  | ROZPOCET | 0 | 0 | 0 | 0 | 0 | 1 | 0 | 4 | 129583619
| VV |  | 3,00" odlehčovací stoka ... PE-HD 1000 |  | 3 | [12 empty] | VV | 2 | 2 | True | 0 | ROZPOCET
| VV |  | 2,00" odlehčovací stoka ... TLT 1200 |  | 2 | [12 empty] | VV | 2 | 2 | True | 0 | ROZPOCET
| VV |  | Součet |  | 5 | [12 empty] | VV | 2 | 4 | True | 1 | ROZPOCET
140 | K | 892523122R | Čištění kanalizační stoky DN 1200 | m | 12.03 |  | 0 |  |  | základní |  | 0 | 5e-05 | 0.0006015 | 0 | 0 | 4 | K | 2 |  |  |  | ROZPOCET | 0 | 0 | 0 | 0 | 0 | 1 | 0 | 4 | 817337743
| VV |  | 12,03" odlehčovací stoka ... TLT 1200 |  | 12.03 | [12 empty] | VV | 2 | 2 | True | 0 | ROZPOCET
| VV |  | Součet |  | 12.03 | [12 empty] | VV | 2 | 4 | True | 1 | ROZPOCET
141 | K | 894111121 | Šachty kanalizační zděné s monolitickým dnem na potrubí z cihel kanalizačních pálených lícových DN 250 nebo 300 bez poklopu | kus | 1 |  | 0 |  |  | základní |  | 0 | 3.4763 | 3.4763 | 0 | 0 | 4 | K | 2 |  |  |  | ROZPOCET | 0 | 0 | 0 | 0 | 0 | 1 | 0 | 4 | -1020938139
| P |  | Poznámka k položce: Šachta bude provedena jako zděná šachta z kanalizačních cihel s monolitickým dnem. Světlé půdorysné rozměry šachty jsou 0,6 x 0,6 m | [14 empty] | P | 2
| VV |  | příloha D.1.1, D.1.2 | [14 empty] | VV | 2 | 1 | True | 0 | ROZPOCET
| VV |  | propoj 8 | [14 empty] | VV | 2 | 1 | True | 0 | ROZPOCET
| VV |  | 1,00" šachta Š8 |  | 1 | [12 empty] | VV | 2 | 2 | True | 0 | ROZPOCET
| VV |  | Součet |  | 1 | [12 empty] | VV | 2 | 4 | True | 1 | ROZPOCET
142 | K | 894411121R | Rekonstrukce stávající kanalizační šachty Š4 | kus | 1 |  | 0 |  |  | základní |  | 0 | 6.1159 | 6.1159 | 0 | 0 | 4 | K | 2 |  |  |  | ROZPOCET | 0 | 0 | 0 | 0 | 0 | 1 | 0 | 4 | -870029268
| P |  | Poznámka k položce: V rámci rekonstrukce budou vyměněny stupadla a poklop, bude provedeno vybourání stávajícího přítoku BET 300 a zabetonování otvoru po něm a zřízen nový prostup pro potrubí KT 250 navrženého Propoje 2, dále budou očištěny a sanovány stěny šachty. Zvýšení vstupního komínu o 0,45 m dozděním z kanalizačních cihel + osazení 2 nových kapsových stupadel do přizděné části | [14 empty] | P | 2
| VV |  | příloha D.1.1, D.1.2 | [14 empty] | VV | 2 | 1 | True | 0 | ROZPOCET
| VV |  | propoj 2 | [14 empty] | VV | 2 | 1 | True | 0 | ROZPOCET
| VV |  | 1,00" šachta stávající Š4 |  | 1 | [12 empty] | VV | 2 | 2 | True | 0 | ROZPOCET
| VV |  | Součet |  | 1 | [12 empty] | VV | 2 | 4 | True | 1 | ROZPOCET
143 | K | 894412311RBB1T01 | Šachta prefabrikovaná DN1000 stěna 120 mm, hloubka dna 3,26 m bez poklopu monolotické dno | kus | 3 |  | 0 |  |  | základní |  | 0 | 4.4195 | 13.2584 | 0 | 0 | 4 | K | 2 |  |  |  | ROZPOCET | 0 | 0 | 0 | 0 | 0 | 1 | 0 | 4 | -125361402
| P |  | Poznámka k položce: viz příloha vzor.řez D.5.7 - typ 2 položka zahrnuje pozice č.2+3+4+5.2+6+7+10+11+těsnění mezi skružemi +případné šachtové vložky+vodotěsné napojení trub | [14 empty] | P | 2
| VV |  | příloha D.1.1, D.1.2 | [14 empty] | VV | 2 | 1 | True | 0 | ROZPOCET
| VV |  | propoj 5 | [14 empty] | VV | 2 | 1 | True | 0 | ROZPOCET
| VV |  | 2,00" šachta Š1, š1a |  | 2 | [12 empty] | VV | 2 | 2 | True | 0 | ROZPOCET
| VV |  | propoj 4 | [14 empty] | VV | 2 | 1 | True | 0 | ROZPOCET
| VV |  | 1,00" šachta Š3 |  | 1 | [12 empty] | VV | 2 | 2 | True | 0 | ROZPOCET
| VV |  | Součet |  | 3 | [12 empty] | VV | 2 | 4 | True | 1 | ROZPOCET
144 | K | 894412311RBB1T150 | Šachta prefabrikovaná DN1500 stěna 150 mm, hloubka dna do 3,26 m bez poklopu | kus | 1 |  | 0 |  |  | základní |  | 0 | 6.4195 | 6.4195 | 0 | 0 | 4 | K | 2 |  |  |  | ROZPOCET | 0 | 0 | 0 | 0 | 0 | 1 | 0 | 4 | -1703876305
| P |  | Poznámka k položce: viz příloha vzor.řez D.5.8 položka zahrnuje pozice č.2+3+4+5+6+7.1+12+11+těsnění mezi skružemi+případné šachtové vložky+vodotěsné napojení trub | [14 empty] | P | 2
| VV |  | příloha D.1.1, D.1.2 | [14 empty] | VV | 2 | 1 | True | 0 | ROZPOCET
| VV |  | odlehčovací stoka | [14 empty] | VV | 2 | 1 | True | 0 | ROZPOCET
| VV |  | 1,00" šachta Š6 |  | 1 | [12 empty] | VV | 2 | 2 | True | 0 | ROZPOCET
| VV |  | Součet |  | 1 | [12 empty] | VV | 2 | 4 | True | 1 | ROZPOCET
145 | K | 894412311RBB1T151 | Šachta prefabrikovaná DN1500 stěna 150 mm, hloubka dna do 3,26 m bez poklopu monolitické dno | kus | 1 |  | 0 |  |  | základní |  | 0 | 6.948 | 6.948 | 0 | 0 | 4 | K | 2 |  |  |  | ROZPOCET | 0 | 0 | 0 | 0 | 0 | 1 | 0 | 4 | -911381352
| P |  | Poznámka k položce: viz příloha vzor.řez D.5.8 položka zahrnuje pozice č.2+3+4+5+6+7.2+8+12+těsnění mezi skružemi+případné šachtové vložky+vodotěsné napojení trub | [14 empty] | P | 2
| VV |  | příloha D.1.1, D.1.2 | [14 empty] | VV | 2 | 1 | True | 0 | ROZPOCET
| VV |  | odlehčovací stoka | [14 empty] | VV | 2 | 1 | True | 0 | ROZPOCET
| VV |  | 1,00" šachta Š5 |  | 1 | [12 empty] | VV | 2 | 2 | True | 0 | ROZPOCET
| VV |  | Součet |  | 1 | [12 empty] | VV | 2 | 4 | True | 1 | ROZPOCET
146 | K | 8944123TA0 | Šachta prefabrikovaná DN1000 stěna 120 mm, hloubka dna 2,27 m, bez poklopu | kus | 1 |  | 0 |  |  | základní |  | 0 | 2.8556 | 2.8556 | 0 | 0 | 4 | K | 2 |  |  |  | ROZPOCET | 0 | 0 | 0 | 0 | 0 | 1 | 0 | 4 | -257913255
| P |  | Poznámka k položce: viz příloha vzor.řez D.5.7 - typ 1 položka zahrnuje pozice č.2+3+4+5.1+6+10+11+těsnění mezi skružemi+případné šachtové vložky+vodotěsné napojení trub | [14 empty] | P | 2
| VV |  | příloha D.1.1, D.1.2 | [14 empty] | VV | 2 | 1 | True | 0 | ROZPOCET
| VV |  | propoj 3 | [14 empty] | VV | 2 | 1 | True | 0 | ROZPOCET
| VV |  | 1,00" šachta Š2 |  | 1 | [12 empty] | VV | 2 | 2 | True | 0 | ROZPOCET
| VV |  | Součet |  | 1 | [12 empty] | VV | 2 | 4 | True | 1 | ROZPOCET
147 | K | 896222212 | Spadiště kanalizační jednoduché DN 1000 výška vstupu do 4,0 m, výška spadiště do 150 cm se dnem a stěnou obloženým čedičem bez poklopu | kus | 1 |  | 0 |  |  | základní |  | 0 | 5.2449 | 5.2449 | 0 | 0 | 4 | K | 2 |  |  |  | ROZPOCET | 0 | 0 | 0 | 0 | 0 | 1 | 0 | 4 | 1713019002
| P |  | Poznámka k položce: viz příloha vzor.řez D.5.9 položka zahrnuje pozice č.2+3+4a+4b+5+6+7+8+9+10+11+12+13+těsnění mezi skružemi+případné šachtové vložky+vodotěsné napojení trub | [14 empty] | P | 2
| VV |  | příloha D.1.1, D.1.2 | [14 empty] | VV | 2 | 1 | True | 0 | ROZPOCET
| VV |  | propoj 3 | [14 empty] | VV | 2 | 1 | True | 0 | ROZPOCET
| VV |  | 1,00" šachta Š7 |  | 1 | [12 empty] | VV | 2 | 2 | True | 0 | ROZPOCET
| VV |  | Součet |  | 1 | [12 empty] | VV | 2 | 4 | True | 1 | ROZPOCET
148 | K | 899103112 | Osazení poklopů litinových, ocelových nebo železobetonových včetně rámů pro třídu zatížení B125, C250 | kus | 3 |  | 0 |  |  | základní |  | 0 | 0.09 | 0.27 | 0 | 0 | 4 | K | 2 |  |  |  | ROZPOCET | 0 | 0 | 0 | 0 | 0 | 1 | 0 | 4 | -806745078
| P |  | Poznámka k položce: montáž poklopu včetně úpravy zhlaví dle umístění šachty příloha D.5.7 ... pozice 1+12.1 nebo 12.2 příloha D.5.8 ... pozice 1+11+13 | [14 empty] | P | 2
| VV |  | viz příloha vzor.řez D.5.7 | [14 empty] | VV | 2 | 1 | True | 0 | ROZPOCET
| VV |  | propoj 3 | [14 empty] | VV | 2 | 1 | True | 0 | ROZPOCET
| VV |  | 1,00" šachta Š7 |  | 1 | [12 empty] | VV | 2 | 2 | True | 0 | ROZPOCET
| VV |  | viz příloha vzor.řez D.5.8 | [14 empty] | VV | 2 | 1 | True | 0 | ROZPOCET
| VV |  | odlehčovací stoka | [14 empty] | VV | 2 | 1 | True | 0 | ROZPOCET
| VV |  | 2,00" šachta Š5, Š6 |  | 2 | [12 empty] | VV | 2 | 2 | True | 0 | ROZPOCET
| VV |  | Součet |  | 3 | [12 empty] | VV | 2 | 4 | True | 1 | ROZPOCET
149 | M | 55241002 | poklop kanalizační betonový, litinový rám 125mm, B 125 bez odvětrání | kus | 2 |  | 0 |  |  | základní |  | 0 | 0.099 | 0.198 | 0 | 0 | 8 | M | 2 |  |  |  | ROZPOCET | 0 | 0 | 0 | 0 | 0 | 1 | 0 | 4 | -798052245
| VV |  | viz příloha vzor.řez D.5.7 | [14 empty] | VV | 2 | 1 | True | 0 | ROZPOCET
| VV |  | propoj 3 | [14 empty] | VV | 2 | 1 | True | 0 | ROZPOCET
| VV |  | 1,00" šachta Š7 |  | 1 | [12 empty] | VV | 2 | 2 | True | 0 | ROZPOCET
| VV |  | viz příloha vzor.řez D.5.8 | [14 empty] | VV | 2 | 1 | True | 0 | ROZPOCET
| VV |  | odlehčovací stoka | [14 empty] | VV | 2 | 1 | True | 0 | ROZPOCET
| VV |  | 1,00" šachta Š5 |  | 1 | [12 empty] | VV | 2 | 2 | True | 0 | ROZPOCET
| VV |  | Součet |  | 2 | [12 empty] | VV | 2 | 4 | True | 1 | ROZPOCET
150 | M | 28661933 | poklop šachtový litinový uzamykatelný vodotěsný DN 600 pro třídu zatížení B125 se znakem města | kus | 1 |  | 0 |  |  | základní |  | 0 | 0.08 | 0.08 | 0 | 0 | 8 | M | 2 |  |  |  | ROZPOCET | 0 | 0 | 0 | 0 | 0 | 1 | 0 | 4 | 1521921342
| VV |  | viz příloha vzor.řez D.5.8 | [14 empty] | VV | 2 | 1 | True | 0 | ROZPOCET
| VV |  | odlehčovací stoka | [14 empty] | VV | 2 | 1 | True | 0 | ROZPOCET
| VV |  | 1,00" šachta Š6 |  | 1 | [12 empty] | VV | 2 | 2 | True | 1 | ROZPOCET
151 | K | 899104112 | Osazení poklopů litinových, ocelových nebo železobetonových včetně rámů pro třídu zatížení D400, E600 | kus | 4 |  | 0 |  |  | základní |  | 0 | 0.09 | 0.36 | 0 | 0 | 4 | K | 2 |  |  |  | ROZPOCET | 0 | 0 | 0 | 0 | 0 | 1 | 0 | 4 | -1221162359
| P |  | Poznámka k položce: montáž poklopu včetně úpravy zhlaví dle umístění šachty příloha D.5.7 ... pozice 1+12.1 nebo 12.2 | [14 empty] | P | 2
| VV |  | viz příloha vzor.řez D.5.7 | [14 empty] | VV | 2 | 1 | True | 0 | ROZPOCET
| VV |  | propoj 3 | [14 empty] | VV | 2 | 1 | True | 0 | ROZPOCET
| VV |  | 1,00" šachta Š2 |  | 1 | [12 empty] | VV | 2 | 2 | True | 0 | ROZPOCET
| VV |  | propoj 4 | [14 empty] | VV | 2 | 1 | True | 0 | ROZPOCET
| VV |  | 1,00" šachta Š3 |  | 1 | [12 empty] | VV | 2 | 2 | True | 0 | ROZPOCET
| VV |  | propoj 5 | [14 empty] | VV | 2 | 1 | True | 0 | ROZPOCET
| VV |  | 2,00" šachta Š1, š1a |  | 2 | [12 empty] | VV | 2 | 2 | True | 0 | ROZPOCET
| VV |  | Součet |  | 4 | [12 empty] | VV | 2 | 4 | True | 1 | ROZPOCET
152 | M | 55241402 | poklop šachtový litinový s rámem DN 600 třída D400 se znakem města | kus | 4 |  | 0 |  |  | základní |  | 0 | 0.102 | 0.408 | 0 | 0 | 8 | M | 2 |  |  |  | ROZPOCET | 0 | 0 | 0 | 0 | 0 | 1 | 0 | 4 | -667146147
| VV |  | viz příloha vzor.řez D.5.7 | [14 empty] | VV | 2 | 1 | True | 0 | ROZPOCET
| VV |  | propoj 3 | [14 empty] | VV | 2 | 1 | True | 0 | ROZPOCET
| VV |  | 1,00" šachta Š2 |  | 1 | [12 empty] | VV | 2 | 2 | True | 0 | ROZPOCET
| VV |  | propoj 4 | [14 empty] | VV | 2 | 1 | True | 0 | ROZPOCET
| VV |  | 1,00" šachta Š3 |  | 1 | [12 empty] | VV | 2 | 2 | True | 0 | ROZPOCET
| VV |  | propoj 5 | [14 empty] | VV | 2 | 1 | True | 0 | ROZPOCET
| VV |  | 2,00" šachta Š1, š1a |  | 2 | [12 empty] | VV | 2 | 2 | True | 0 | ROZPOCET
| VV |  | Součet |  | 4 | [12 empty] | VV | 2 | 4 | True | 1 | ROZPOCET
153 | K | 899204112 | Osazení mříží litinových včetně rámů pro třídu zatížení D400, E600 | kus | 1 |  | 0 |  |  | základní |  | 0 | 0.21734 | 0.21734 | 0 | 0 | 4 | K | 2 |  |  |  | ROZPOCET | 0 | 0 | 0 | 0 | 0 | 1 | 0 | 4 | -1737409192
| VV |  | propoj 8 | [14 empty] | VV | 2 | 1 | True | 0 | ROZPOCET
| VV |  | 1,00" šachta Š8 |  | 1 | [12 empty] | VV | 2 | 2 | True | 0 | ROZPOCET
| VV |  | Součet |  | 1 | [12 empty] | VV | 2 | 4 | True | 1 | ROZPOCET
154 | M | 55242328 | mříž litinová 600x600 mm třída D 400 s rámem | kus | 1 |  | 0 |  |  | základní |  | 0 | 0.0524 | 0.0524 | 0 | 0 | 8 | M | 2 |  |  |  | ROZPOCET | 0 | 0 | 0 | 0 | 0 | 1 | 0 | 4 | -1271672221
| VV |  | propoj 8 | [14 empty] | VV | 2 | 1 | True | 0 | ROZPOCET
| VV |  | 1,00" šachta Š8 |  | 1 | [12 empty] | VV | 2 | 2 | True | 0 | ROZPOCET
| VV |  | Součet |  | 1 | [12 empty] | VV | 2 | 4 | True | 1 | ROZPOCET
155 | K | 899623151 | Obetonování potrubí nebo zdiva stok betonem prostým tř. C 16/20 v otevřeném výkopu | m3 | 68.667 |  | 0 |  |  | základní |  | 0 | 0 | 0 | 0 | 0 | 4 | K | 2 |  |  |  | ROZPOCET | 0 | 0 | 0 | 0 | 0 | 1 | 0 | 4 | 1878347502
| VV |  | příloha D.1.1, D.5.1 | [14 empty] | VV | 2 | 1 | True | 0 | ROZPOCET
| VV |  | odlehčovací stoka PE-HD 1000 | [14 empty] | VV | 2 | 1 | True | 0 | ROZPOCET
| VV |  | 35,98*2,15*((1,283+0,85)/2)" úsek mezi VO1 a Š6 |  | 82.501 | [12 empty] | VV | 2 | 2 | True | 0 | ROZPOCET
| VV |  | odpočet D potrubí | [14 empty] | VV | 2 | 1 | True | 0 | ROZPOCET
| VV |  | -35,98*3,14*0,566*0,566" potrubí DN 1000 |  | -36.193 | [12 empty] | VV | 2 | 2 | True | 0 | ROZPOCET
| VV |  | Mezisoučet |  | 46.308 | [12 empty] | VV | 2 | 3 | True | 0 | ROZPOCET
| VV |  | příloha D.1.1, D.5.3 | [14 empty] | VV | 2 | 1 | True | 0 | ROZPOCET
| VV |  | odlehčovací stoka TLT 1200 | [14 empty] | VV | 2 | 1 | True | 0 | ROZPOCET
| VV |  | 9,35*2,35*((1,398+1,048)/2)" úsek mezi SP1 a SP2 |  | 26.872 | [12 empty] | VV | 2 | 2 | True | 0 | ROZPOCET
| VV |  | odpočet D potrubí | [14 empty] | VV | 2 | 1 | True | 0 | ROZPOCET
| VV |  | -9,35*3,14*0,624*0,624" potrubí DN 1200 |  | -11.432 | [12 empty] | VV | 2 | 2 | True | 0 | ROZPOCET
| VV |  | Mezisoučet |  | 15.44 | [12 empty] | VV | 2 | 3 | True | 0 | ROZPOCET
| VV |  | příloha D.1.1, D.1.2, D.5.5 | [14 empty] | VV | 2 | 1 | True | 0 | ROZPOCET
| VV |  | 3,10*1,97*0,75" propoj 5 ... BET DN 600 |  | 4.58 | [12 empty] | VV | 2 | 2 | True | 0 | ROZPOCET
| VV |  | -3,10*3,14*(0,784/2)^2/100*80" -80% potrubí BET DN 600 |  | -1.197 | [12 empty] | VV | 2 | 2 | True | 0 | ROZPOCET
| VV |  | Mezisoučet |  | 3.383 | [12 empty] | VV | 2 | 3 | True | 0 | ROZPOCET
| VV |  | příloha D.1.1, D.1.2 | [14 empty] | VV | 2 | 1 | True | 0 | ROZPOCET
| VV |  | 6,00*1,10*0,60" přeložka dešťové kanalizace ... obetonování chráničky PVC DN 300 |  | 3.96 | [12 empty] | VV | 2 | 2 | True | 0 | ROZPOCET
| VV |  | odpočet D potrubí | [14 empty] | VV | 2 | 1 | True | 0 | ROZPOCET
| VV |  | -6,00*3,14*0,15*0,15" potrubí DN 1200 |  | -0.424 | [12 empty] | VV | 2 | 2 | True | 0 | ROZPOCET
| VV |  | Mezisoučet |  | 3.536 | [12 empty] | VV | 2 | 3 | True | 0 | ROZPOCET
| VV |  | Součet |  | 68.667 | [12 empty] | VV | 2 | 4 | True | 1 | ROZPOCET
156 | K | 977213217R | Řezání kanalizačních PE-HD/PP trub kruhových šikmý řez DN 1000 | kus | 1 |  | 0 |  |  | základní |  | 0 | 0.00024 | 0.00024 | 0 | 0 | 4 | K | 2 |  |  |  | ROZPOCET | 0 | 0 | 0 | 0 | 0 | 1 | 0 | 4 | -1351139290
| VV |  | výustní objekt VO1 | [14 empty] | VV | 2 | 1 | True | 0 | ROZPOCET
| VV |  | 1,00" odlehčovací stoka PE-HD 1000 |  | 1 | [12 empty] | VV | 2 | 2 | True | 0 | ROZPOCET
| VV |  | Součet |  | 1 | [12 empty] | VV | 2 | 4 | True | 1 | ROZPOCET
| D | 93 | Různé dokončovací konstrukce a práce inženýrských staveb |  |  |  | 0 |  |  |  |  | 0 |  | 12.3337 |  | 0 | 1 | D | 2 |  |  |  | ROZPOCET | [6 empty] | 0
157 | K | 899910202 | Výplň potrubí spádem cementopopílkovou suspenzí délky potrubí přes 50 do 100 m | m3 | 8.062 |  | 0 |  |  | základní |  | 0 | 1.5298 | 12.3337 | 0 | 0 | 4 | K | 3 |  |  |  | ROZPOCET | 0 | 0 | 0 | 0 | 0 | 1 | 0 | 4 | -779277002
| VV |  | mimo výkop | [14 empty] | VV | 3 | 1 | True | 0 | ROZPOCET
| VV |  | 3,14*0,15*0,15*1,00"PVC DN 300 ... propoj 7 |  | 0.071 | [12 empty] | VV | 3 | 2 | True | 0 | ROZPOCET
| VV |  | 3,14*0,30*0,30*9,00" BET DN 600 ... od RŠ1 po VO |  | 2.543 | [12 empty] | VV | 3 | 2 | True | 0 | ROZPOCET
| VV |  | 3,14*0,15*0,15*5,00" BET DN 300 ... od Š8 po OK stáv. |  | 0.353 | [12 empty] | VV | 3 | 2 | True | 0 | ROZPOCET
| VV |  | 3,14*0,15*0,15*6,00" BET DN 300 ... od OK stáv. po Š4 |  | 0.424 | [12 empty] | VV | 3 | 2 | True | 0 | ROZPOCET
| VV |  | 3,14*0,30*0,30*11,00" LT DN 600 ... od propoje 6 po OK stáv. |  | 3.109 | [12 empty] | VV | 3 | 2 | True | 0 | ROZPOCET
| VV |  | 3,14*0,15*0,15*15,00" BET DN 300 ... od RŠ1 po OK stáv. |  | 1.06 | [12 empty] | VV | 3 | 2 | True | 0 | ROZPOCET
| VV |  | 3,14*0,20*0,20*4,00" LT DN 400 ... od RŠ1 po OK stáv. |  | 0.502 | [12 empty] | VV | 3 | 2 | True | 0 | ROZPOCET
| VV |  | Mezisoučet |  | 8.062 | [12 empty] | VV | 3 | 3 | True | 0 | ROZPOCET
| VV |  | šachty | [14 empty] | VV | 3 | 1 | True | 0 | ROZPOCET
| VV |  | 0*(3,14*0,50*0,50)*(2,93-1,20)*3" stoka A |  | 0 | [12 empty] | VV | 3 | 2 | True | 0 | ROZPOCET
| VV |  | 0*(3,14*0,50*0,50)*(2,75-1,20)*3" stoka A-1 |  | 0 | [12 empty] | VV | 3 | 2 | True | 0 | ROZPOCET
| VV |  | 0*(3,14*0,50*0,50)*(2,57-1,20)*1" stoka A-2 |  | 0 | [12 empty] | VV | 3 | 2 | True | 0 | ROZPOCET
| VV |  | Součet |  | 8.062 | [12 empty] | VV | 3 | 4 | True | 1 | ROZPOCET
| D | 96 | Bourání konstrukcí |  |  |  | 0 |  |  |  |  | 0 |  | 0.0036 |  | 97.3712 | 1 | D | 2 |  |  |  | ROZPOCET | [6 empty] | 0
158 | K | 810391811 | Bourání stávajícího potrubí z betonu DN přes 200 do 400 | m | 27 |  | 0 |  |  | základní |  | 0 | 0 | 0 | 0.32 | 8.64 | 4 | K | 3 |  |  |  | ROZPOCET | 0 | 0 | 0 | 0 | 0 | 1 | 0 | 4 | 427498600
| VV |  | bourání ve výkopu | [14 empty] | VV | 3 | 1 | True | 0 | ROZPOCET
| VV |  | 16,00" BET DN 300 ... od Š8 po OK stáv. |  | 16 | [12 empty] | VV | 3 | 2 | True | 0 | ROZPOCET
| VV |  | 10,00" BET DN 300 ... od OK stáv. po Š4 |  | 10 | [12 empty] | VV | 3 | 2 | True | 0 | ROZPOCET
| VV |  | 1,00" BET DN 300 ... od RŠ1 po OK stáv. |  | 1 | [12 empty] | VV | 3 | 2 | True | 0 | ROZPOCET
| VV |  | Součet |  | 27 | [12 empty] | VV | 3 | 4 | True | 1 | ROZPOCET
159 | K | 810441811 | Bourání stávajícího potrubí z betonu DN přes 400 do 600 | m | 74.5 |  | 0 |  |  | základní |  | 0 | 0 | 0 | 0.7 | 52.15 | 4 | K | 3 |  |  |  | ROZPOCET | 0 | 0 | 0 | 0 | 0 | 1 | 0 | 4 | -1718063848
| VV |  | bourání ve výkopu | [14 empty] | VV | 3 | 1 | True | 0 | ROZPOCET
| VV |  | 7,50" BET DN 600 ... propoj 5 |  | 7.5 | [12 empty] | VV | 3 | 2 | True | 0 | ROZPOCET
| VV |  | 67,00" BET DN 600 ... od RŠ1 po VO |  | 67 | [12 empty] | VV | 3 | 2 | True | 0 | ROZPOCET
| VV |  | Součet |  | 74.5 | [12 empty] | VV | 3 | 4 | True | 1 | ROZPOCET
160 | K | 850391811 | Bourání stávajícího potrubí z trub litinových DN přes 250 do 400 | m | 15 |  | 0 |  |  | základní |  | 0 | 0 | 0 | 0.177 | 2.655 | 4 | K | 3 |  |  |  | ROZPOCET | 0 | 0 | 0 | 0 | 0 | 1 | 0 | 4 | -8514917
| VV |  | bourání ve výkopu | [14 empty] | VV | 3 | 1 | True | 0 | ROZPOCET
| VV |  | 15,00" LT DN 400 ... od RŠ1 po OK stáv. |  | 15 | [12 empty] | VV | 3 | 2 | True | 0 | ROZPOCET
| VV |  | Součet |  | 15 | [12 empty] | VV | 3 | 4 | True | 1 | ROZPOCET
161 | K | 850441811 | Bourání stávajícího potrubí z trub litinových DN přes 500 do 600 | m | 35 |  | 0 |  |  | základní |  | 0 | 0 | 0 | 0.236 | 8.26 | 4 | K | 3 |  |  |  | ROZPOCET | 0 | 0 | 0 | 0 | 0 | 1 | 0 | 4 | -1872260924
| VV |  | bourání ve výkopu | [14 empty] | VV | 3 | 1 | True | 0 | ROZPOCET
| VV |  | 35,00" LT DN 600 ... od propoje 6 po OK stáv. |  | 35 | [12 empty] | VV | 3 | 2 | True | 0 | ROZPOCET
| VV |  | Součet |  | 35 | [12 empty] | VV | 3 | 4 | True | 1 | ROZPOCET
162 | K | 871365811 | Bourání stávajícího potrubí z PVC nebo PP DN přes 150 do 250 | m | 19.5 |  | 0 |  |  | základní |  | 0 | 0 | 0 | 0.015 | 0.2925 | 4 | K | 3 |  |  |  | ROZPOCET | 0 | 0 | 0 | 0 | 0 | 1 | 0 | 4 | 1015918907
| VV |  | bourání ve výkopu | [14 empty] | VV | 3 | 1 | True | 0 | ROZPOCET
| VV |  | 19,50" PVC DN 200 ... stávající dešťová |  | 19.5 | [12 empty] | VV | 3 | 2 | True | 0 | ROZPOCET
| VV |  | Součet |  | 19.5 | [12 empty] | VV | 3 | 4 | True | 1 | ROZPOCET
163 | K | 871395811 | Bourání stávajícího potrubí z PVC nebo PP DN přes 250 do 400 | m | 9 |  | 0 |  |  | základní |  | 0 | 0 | 0 | 0.03 | 0.27 | 4 | K | 3 |  |  |  | ROZPOCET | 0 | 0 | 0 | 0 | 0 | 1 | 0 | 4 | 922887228
| VV |  | bourání ve výkopu | [14 empty] | VV | 3 | 1 | True | 0 | ROZPOCET
| VV |  | 9,00" PVC DN 300 ... propoj 7 |  | 9 | [12 empty] | VV | 3 | 2 | True | 0 | ROZPOCET
| VV |  | Součet |  | 9 | [12 empty] | VV | 3 | 4 | True | 1 | ROZPOCET
164 | K | 890411811 | Bourání šachet z prefabrikovaných skruží ručně obestavěného prostoru do 1,5 m3 | m3 | 9.804 |  | 0 |  |  | základní |  | 0 | 0 | 0 | 1.92 | 18.8237 | 4 | K | 3 |  |  |  | ROZPOCET | 0 | 0 | 0 | 0 | 0 | 1 | 0 | 4 | -690774858
| VV |  | šachty ... bourání ve výkopu | [14 empty] | VV | 3 | 1 | True | 0 | ROZPOCET
| VV |  | ((3,14*0,62*0,62*2,53)-(3,14*0,50*0,50*2,53))*9" pům. hloubka 2,53 m |  | 9.609 | [12 empty] | VV | 3 | 2 | True | 0 | ROZPOCET
| VV |  | ((3,14*0,39*0,39*1,00)-(3,14*0,30*0,30*1,00))*1" pům. hloubka 1,00 m |  | 0.195 | [12 empty] | VV | 3 | 2 | True | 0 | ROZPOCET
| VV |  | Součet |  | 9.804 | [12 empty] | VV | 3 | 4 | True | 1 | ROZPOCET
165 | K | 899103211 | Demontáž poklopů litinových nebo ocelových včetně rámů hmotnosti přes 100 do 150 kg | kus | 10 |  | 0 |  |  | základní |  | 0 | 0 | 0 | 0.15 | 1.5 | 4 | K | 3 |  |  |  | ROZPOCET | 0 | 0 | 0 | 0 | 0 | 1 | 0 | 4 | 926579334
| VV |  | šachty ve výkopu | [14 empty] | VV | 3 | 1 | True | 0 | ROZPOCET
| VV |  | 9,00+1,00 |  | 10 | [12 empty] | VV | 3 | 2 | True | 0 | ROZPOCET
| VV |  | Součet |  | 10 | [12 empty] | VV | 3 | 4 | True | 1 | ROZPOCET
166 | K | 977151128 | Jádrové vrty diamantovými korunkami do stavebních materiálů D přes 250 do 300 mm | m | 1 |  | 0 |  |  | základní |  | 0 | 0.0036 | 0.0036 | 0.16 | 0.16 | 4 | K | 3 |  |  |  | ROZPOCET | 0 | 0 | 0 | 0 | 0 | 1 | 0 | 4 | 1879678415
| VV |  | příloha D.1.1 | [14 empty] | VV | 3 | 1 | True | 0 | ROZPOCET
| VV |  | 0,50*1,00" zavzdušňovací potrubí do stávající komory ležící u bytového domu č.p. 3207 v ulici Martina Koláře |  | 0.5 | [12 empty] | VV | 3 | 2 | True | 0 | ROZPOCET
| VV |  | 0,50*1,00" zavzdušňovací potrubí do navrženého kombinovaného objektu spadišťové šachty s uklidňovací/odlehčovací komorou SP1 |  | 0.5 | [12 empty] | VV | 3 | 2 | True | 0 | ROZPOCET
| VV |  | Součet |  | 1 | [12 empty] | VV | 3 | 4 | True | 1 | ROZPOCET
167 | K | 980-10 | Vyčistění potrubí stávající odstavené kanalizace vč.šachet | m | 231 |  | 0 |  |  | základní |  | 0 | 0 | 0 | 0 | 0 | 4 | K | 3 |  |  |  | ROZPOCET | 0 | 0 | 0 | 0 | 0 | 1 | 0 | 4 | 1086943434
| VV |  | bourání ve výkopu | [14 empty] | VV | 3 | 1 | True | 0 | ROZPOCET
| VV |  | 7,50" BET DN 600 ... propoj 5 |  | 7.5 | [12 empty] | VV | 3 | 2 | True | 0 | ROZPOCET
| VV |  | 9,00" PVC DN 300 ... propoj 7 |  | 9 | [12 empty] | VV | 3 | 2 | True | 0 | ROZPOCET
| VV |  | 19,50" PVC DN 200 ... stávající dešťová |  | 19.5 | [12 empty] | VV | 3 | 2 | True | 0 | ROZPOCET
| VV |  | 67,00" BET DN 600 ... od RŠ1 po VO |  | 67 | [12 empty] | VV | 3 | 2 | True | 0 | ROZPOCET
| VV |  | 16,00" BET DN 300 ... od Š8 po OK stáv. |  | 16 | [12 empty] | VV | 3 | 2 | True | 0 | ROZPOCET
| VV |  | 10,00" BET DN 300 ... od OK stáv. po Š4 |  | 10 | [12 empty] | VV | 3 | 2 | True | 0 | ROZPOCET
| VV |  | 35,00" LT DN 600 ... od propoje 6 po OK stáv. |  | 35 | [12 empty] | VV | 3 | 2 | True | 0 | ROZPOCET
| VV |  | 1,00" BET DN 300 ... od RŠ1 po OK stáv. |  | 1 | [12 empty] | VV | 3 | 2 | True | 0 | ROZPOCET
| VV |  | 15,00" LT DN 400 ... od RŠ1 po OK stáv. |  | 15 | [12 empty] | VV | 3 | 2 | True | 0 | ROZPOCET
| VV |  | Mezisoučet |  | 180 | [12 empty] | VV | 3 | 3 | True | 0 | ROZPOCET
| VV |  | mimo výkop | [14 empty] | VV | 3 | 1 | True | 0 | ROZPOCET
| VV |  | 1,00"PVC DN 300 ... propoj 7 |  | 1 | [12 empty] | VV | 3 | 2 | True | 0 | ROZPOCET
| VV |  | 9,00" BET DN 600 ... od RŠ1 po VO |  | 9 | [12 empty] | VV | 3 | 2 | True | 0 | ROZPOCET
| VV |  | 5,00" BET DN 300 ... od Š8 po OK stáv. |  | 5 | [12 empty] | VV | 3 | 2 | True | 0 | ROZPOCET
| VV |  | 6,00" BET DN 300 ... od OK stáv. po Š4 |  | 6 | [12 empty] | VV | 3 | 2 | True | 0 | ROZPOCET
| VV |  | 11,00" LT DN 600 ... od propoje 6 po OK stáv. |  | 11 | [12 empty] | VV | 3 | 2 | True | 0 | ROZPOCET
| VV |  | 15,00" BET DN 300 ... od RŠ1 po OK stáv. |  | 15 | [12 empty] | VV | 3 | 2 | True | 0 | ROZPOCET
| VV |  | 4,00" LT DN 400 ... od RŠ1 po OK stáv. |  | 4 | [12 empty] | VV | 3 | 2 | True | 0 | ROZPOCET
| VV |  | Mezisoučet |  | 51 | [12 empty] | VV | 3 | 3 | True | 0 | ROZPOCET
| VV |  | Součet |  | 231 | [12 empty] | VV | 3 | 4 | True | 1 | ROZPOCET
168 | K | 981511116 | Bourání konstrukcí objektů z betonu prostého postupným rozebíráním | m3 | 2.1 |  | 0 |  |  | základní |  | 0 | 0 | 0 | 2.2 | 4.62 | 4 | K | 3 |  |  |  | ROZPOCET | 0 | 0 | 0 | 0 | 0 | 1 | 0 | 4 | -963302493
| VV |  | příloha D.1.1, D.1.4.12 | [14 empty] | VV | 3 | 1 | True | 0 | ROZPOCET
| VV |  | stávající výustní objekt | [14 empty] | VV | 3 | 1 | True | 0 | ROZPOCET
| VV |  | (2,00*1,50*0,30)+(2,00*1,50*0,40) |  | 2.1 | [12 empty] | VV | 3 | 2 | True | 0 | ROZPOCET
| VV |  | Součet |  | 2.1 | [12 empty] | VV | 3 | 4 | True | 1 | ROZPOCET
169 | K | 997013501 | Odvoz suti a vybouraných hmot na skládku nebo meziskládku do 1 km se složením | t | 97.372 |  | 0 |  |  | základní |  | 0 | 0 | 0 | 0 | 0 | 4 | K | 3 |  |  |  | ROZPOCET | 0 | 0 | 0 | 0 | 0 | 1 | 0 | 4 | -931995408
| P |  | Poznámka k položce: Včetně naložení na dopravní prostředek a složení na skládku, bez poplatku za skládku. | [14 empty] | P | 3
| VV |  | Demontážní hmotnosti z položek | [14 empty] | VV | 3 | 1 | True | 0 | ROZPOCET
| VV |  | 84,234+0,16+0,563+12,415 |  | 97.372 | [12 empty] | VV | 3 | 2 | True | 0 | ROZPOCET
| VV |  | Součet |  | 97.372 | [12 empty] | VV | 3 | 4 | True | 1 | ROZPOCET
170 | K | 997013509 | Příplatek k odvozu suti a vybouraných hmot na skládku ZKD 1 km přes 1 km | t | 1168.464 |  | 0 |  |  | základní |  | 0 | 0 | 0 | 0 | 0 | 4 | K | 3 |  |  |  | ROZPOCET | 0 | 0 | 0 | 0 | 0 | 1 | 0 | 4 | -958357653
| VV |  | odvoz celkem skládka Želeč 13 km | [14 empty] | VV | 3 | 1 | True | 0 | ROZPOCET
| VV |  | 97,372*12 |  | 1168.464 | [12 empty] | VV | 3 | 2 | True | 0 | ROZPOCET
| VV |  | Součet |  | 1168.464 | [12 empty] | VV | 3 | 4 | True | 1 | ROZPOCET
171 | K | 997013631 | Poplatek za uložení na skládce (skládkovné) stavebního odpadu směsného kód odpadu 17 09 04 | t | 12.415 |  | 0 |  |  | základní |  | 0 | 0 | 0 | 0 | 0 | 4 | K | 3 |  |  |  | ROZPOCET | 0 | 0 | 0 | 0 | 0 | 1 | 0 | 4 | 1159517434
| VV |  | Demontážní hmotnosti z položek | [14 empty] | VV | 3 | 1 | True | 0 | ROZPOCET
| VV |  | 1,50" poklopy |  | 1.5 | [12 empty] | VV | 3 | 2 | True | 0 | ROZPOCET
| VV |  | 2,655+8,26" litinové potrubí |  | 10.915 | [12 empty] | VV | 3 | 2 | True | 0 | ROZPOCET
| VV |  | Součet |  | 12.415 | [12 empty] | VV | 3 | 4 | True | 1 | ROZPOCET
172 | K | 997013813 | Poplatek za uložení na skládce (skládkovné) stavebního odpadu z plastických hmot kód odpadu 17 02 03 | t | 0.563 |  | 0 |  |  | základní |  | 0 | 0 | 0 | 0 | 0 | 4 | K | 3 |  |  |  | ROZPOCET | 0 | 0 | 0 | 0 | 0 | 1 | 0 | 4 | 135883180
| VV |  | Demontážní hmotnosti z položek | [14 empty] | VV | 3 | 1 | True | 0 | ROZPOCET
| VV |  | 0,293+0,27" PVC potrubí |  | 0.563 | [12 empty] | VV | 3 | 2 | True | 0 | ROZPOCET
| VV |  | Součet |  | 0.563 | [12 empty] | VV | 3 | 4 | True | 1 | ROZPOCET
173 | K | 997013861 | Poplatek za uložení stavebního odpadu na recyklační skládce (skládkovné) z prostého betonu kód odpadu 17 01 01 | t | 84.234 |  | 0 |  |  | základní |  | 0 | 0 | 0 | 0 | 0 | 4 | K | 3 |  |  |  | ROZPOCET | 0 | 0 | 0 | 0 | 0 | 1 | 0 | 4 | -17983715
| VV |  | Demontážní hmotnosti z položek | [14 empty] | VV | 3 | 1 | True | 0 | ROZPOCET
| VV |  | 8,64+52,15" BET potrubí |  | 60.79 | [12 empty] | VV | 3 | 2 | True | 0 | ROZPOCET
| VV |  | 18,824" šachty |  | 18.824 | [12 empty] | VV | 3 | 2 | True | 0 | ROZPOCET
| VV |  | 4,62" stávající výustní objekt |  | 4.62 | [12 empty] | VV | 3 | 2 | True | 0 | ROZPOCET
| VV |  | Součet |  | 84.234 | [12 empty] | VV | 3 | 4 | True | 1 | ROZPOCET
174 | K | 997013862 | Poplatek za uložení stavebního odpadu na recyklační skládce (skládkovné) z armovaného betonu kód odpadu 17 01 01 | t | 0.16 |  | 0 |  |  | základní |  | 0 | 0 | 0 | 0 | 0 | 4 | K | 3 |  |  |  | ROZPOCET | 0 | 0 | 0 | 0 | 0 | 1 | 0 | 4 | -1627242076
| VV |  | Demontážní hmotnosti z položek | [14 empty] | VV | 3 | 1 | True | 0 | ROZPOCET
| VV |  | 0,16" železobeton - jádrové vrtání |  | 0.16 | [12 empty] | VV | 3 | 2 | True | 0 | ROZPOCET
| VV |  | Součet |  | 0.16 | [12 empty] | VV | 3 | 4 | True | 1 | ROZPOCET
| D | 9 | Ostatní konstrukce a práce, bourání |  |  |  | 0 |  |  |  |  | 0 |  | 0.0048 |  | 0 | 1 | D | 1 |  |  |  | ROZPOCET | [6 empty] | 0
175 | K | 9319941R1P | Těsnění potrubí obetonováním a bobtnavým tmelem | kus | 2 |  | 0 |  |  | základní |  | 0 | 0.0024 | 0.0048 | 0 | 0 | 4 | K | 2 |  |  |  | ROZPOCET | 0 | 0 | 0 | 0 | 0 | 1 | 0 | 4 | -530896345
| VV |  | příloha D.1.1 | [14 empty] | VV | 2 | 1 | True | 0 | ROZPOCET
| VV |  | 1,00" zavzdušňovací potrubí do stávající komory ležící u bytového domu č.p. 3207 v ulici Martina Koláře |  | 1 | [12 empty] | VV | 2 | 2 | True | 0 | ROZPOCET
| VV |  | 1,00" zavzdušňovací potrubí do navrženého kombinovaného objektu spadišťové šachty s uklidňovací/odlehčovací komorou SP1 |  | 1 | [12 empty] | VV | 2 | 2 | True | 0 | ROZPOCET
| VV |  | Součet |  | 2 | [12 empty] | VV | 2 | 4 | True | 1 | ROZPOCET
| D | 998 | Přesun hmot |  |  |  | 0 |  |  |  |  | 0 |  | 0 |  | 0 | 1 | D | 1 |  |  |  | ROZPOCET | [6 empty] | 0
176 | K | 998275101 | Přesun hmot pro trubní vedení z trub kameninových otevřený výkop | t | 200.552 |  | 0 |  |  | základní |  | 0 | 0 | 0 | 0 | 0 | 4 | K | 2 |  |  |  | ROZPOCET | 0 | 0 | 0 | 0 | 0 | 1 | 0 | 4 | 1668349236
| D | M | Práce a dodávky M |  |  |  | 0 |  |  |  |  | 0 |  | 0 |  | 0 | 3 | D | 0 |  |  |  | ROZPOCET | [6 empty] | 0
| D | 46-M | Zemní práce při extr.mont.pracích |  |  |  | 0 |  |  |  |  | 0 |  | 0 |  | 0 | 3 | D | 1 |  |  |  | ROZPOCET | [6 empty] | 0
177 | K | 460751113R | Žlab kabelový prefabrikovaný TK 2, zalitý asfaltem včetně dodávky žlabu a poklopu | m | 23.37 |  | 0 |  |  | základní |  | 0 | 0 | 0 | 0 | 0 | 64 | K | 2 |  |  |  | ROZPOCET | 0 | 0 | 0 | 0 | 0 | 1 | 0 | 64 | -1763596369
| VV |  | odlehčovací stoka TLT 1200 | [14 empty] | VV | 2 | 1 | True | 0 | ROZPOCET
| VV |  | 2,35*2" kabel NN 2x |  | 4.7 | [12 empty] | VV | 2 | 2 | True | 0 | ROZPOCET
| VV |  | 2,35*1" kabel VN 1x |  | 2.35 | [12 empty] | VV | 2 | 2 | True | 0 | ROZPOCET
| VV |  | 2,35*1" kabel VO 1x |  | 2.35 | [12 empty] | VV | 2 | 2 | True | 0 | ROZPOCET
| VV |  | propoj 1 ... KT DN 300 | [14 empty] | VV | 2 | 1 | True | 0 | ROZPOCET
| VV |  | 1,20*1" kabel VO 1x |  | 1.2 | [12 empty] | VV | 2 | 2 | True | 0 | ROZPOCET
| VV |  | propoj 3 ... KT DN 400 | [14 empty] | VV | 2 | 1 | True | 0 | ROZPOCET
| VV |  | 1,50*2" kabel NN 2x |  | 3 | [12 empty] | VV | 2 | 2 | True | 0 | ROZPOCET
| VV |  | 1,50*1" kabel VN 1x |  | 1.5 | [12 empty] | VV | 2 | 2 | True | 0 | ROZPOCET
| VV |  | 1,50*1" kabel VO 1x |  | 1.5 | [12 empty] | VV | 2 | 2 | True | 0 | ROZPOCET
| VV |  | propoj 5 ... BET DN 600 | [14 empty] | VV | 2 | 1 | True | 0 | ROZPOCET
| VV |  | 1,97*1" kabel VO 1x |  | 1.97 | [12 empty] | VV | 2 | 2 | True | 0 | ROZPOCET
| VV |  | propoj 8 ... PVC DN 250 | [14 empty] | VV | 2 | 1 | True | 0 | ROZPOCET
| VV |  | 1,20*2" kabel NN 2x |  | 2.4 | [12 empty] | VV | 2 | 2 | True | 0 | ROZPOCET
| VV |  | 1,20*1" kabel VN 1x |  | 1.2 | [12 empty] | VV | 2 | 2 | True | 0 | ROZPOCET
| VV |  | 1,20*1" kabel VO 1x |  | 1.2 | [12 empty] | VV | 2 | 2 | True | 0 | ROZPOCET
| VV |  | Součet |  | 23.37 | [12 empty] | VV | 2 | 4 | True | 1 | ROZPOCET

## 01.1.2 - Obtok během stav...
{94800d73-0fdb-4052-9427-e8ba58d1dc83}
2
| KRYCÍ LIST SOUPISU PRACÍ | [7 empty] | v --- níže se nacházejí doplnkové a pomocné údaje k sestavám --- v | [8 empty] | False
Stavba:
REKONSTRUKCE ODLEHČOVACÍ KOMORY OK-27 A PŘIPOJENÝCH STOK
Objekt:
SO-01 - Kanalizace
Soupis:
SO-01.1 - Kanalizační potrubí a VO
Úroveň 3:
01.1.2 - Obtok během stavby SP1
| KSO: |  |  |  |  | CC-CZ:
| Místo: |  | Tábor |  |  | Datum: | 4. 8. 2025
| Zadavatel: |  |  |  |  | IČ: | 26069539
|  | VST s.r.o., Kosova 28594, Tábor |  |  |  | DIČ: | CZ26069539
| Uchazeč: |  |  |  |  | IČ: | Vyplň údaj
|  | Vyplň údaj |  |  |  | DIČ: | Vyplň údaj
| Projektant: |  |  |  |  | IČ: | 46964371
|  | Aquaprocon s.r.o., Divize Praha |  |  |  | DIČ: | CZ46964371
| Zpracovatel: |  |  |  |  | IČ:
|  | Jaroslav Pelnář |  |  |  | DIČ:
Poznámka:
| Cena bez DPH | [5 empty] | 0
|  |  | Základ daně |  |  | Sazba daně | Výše daně
| DPH | základní | 0 |  |  | 21% | 0
|  | snížená | 0 |  |  | 12% | 0
|  | zákl. přenesená | 0 |  |  | 21% | 0
|  | sníž. přenesená | 0 |  |  | 12% | 0
|  | nulová | 0 |  |  | 0% | 0
| Cena s DPH |  |  | v | CZK |  | 0
| Projektant |  |  | Zpracovatel
| Datum a podpis: |  | Razítko | Datum a podpis: |  |  | Razítko
| Objednavatel |  |  | Uchazeč
| Datum a podpis: |  | Razítko | Datum a podpis: |  |  | Razítko
REKAPITULACE ČLENĚNÍ SOUPISU PRACÍ
Stavba:
REKONSTRUKCE ODLEHČOVACÍ KOMORY OK-27 A PŘIPOJENÝCH STOK
Objekt:
SO-01 - Kanalizace
Soupis:
SO-01.1 - Kanalizační potrubí a VO
Úroveň 3:
01.1.2 - Obtok během stavby SP1
Místo: |  |  | Tábor |  |  | Datum: | 4. 8. 2025
Zadavatel: |  |  | VST s.r.o., Kosova 28594, Tábor |  |  | Projektant: | Aquaprocon s.r.o., Divize Praha
Uchazeč: |  |  | Vyplň údaj |  |  | Zpracovatel: | Jaroslav Pelnář
Kód dílu - Popis | [6 empty] | Cena celkem [CZK]
Náklady ze soupisu prací | [6 empty] | 0 | [11 empty] | -1
| HSV - Práce a dodávky HSV | [5 empty] | 0
| 1 - Zemní práce | [5 empty] | 0
| 4 - Vodorovné konstrukce | [5 empty] | 0
| 8 - Trubní vedení | [5 empty] | 0
| 93 - Různé dokončovací konstrukce a práce inženýrských staveb | [5 empty] | 0
| 998 - Přesun hmot | [5 empty] | 0
SOUPIS PRACÍ
Stavba:
REKONSTRUKCE ODLEHČOVACÍ KOMORY OK-27 A PŘIPOJENÝCH STOK
Objekt:
SO-01 - Kanalizace
Soupis:
SO-01.1 - Kanalizační potrubí a VO
Úroveň 3:
01.1.2 - Obtok během stavby SP1
Místo: |  |  | Tábor |  |  | Datum: | 4. 8. 2025
Zadavatel: |  |  | VST s.r.o., Kosova 28594, Tábor |  |  | Projektant: | Aquaprocon s.r.o., Divize Praha
Uchazeč: |  |  | Vyplň údaj |  |  | Zpracovatel: | Jaroslav Pelnář
PČ | Typ | Kód | Popis | MJ | Množství | J.cena [CZK] | Cena celkem [CZK] | Cenová soustava |  | DPH | J. Nh [h] | Nh celkem [h] | J. hmotnost [t] | Hmotnost celkem [t] | J. suť [t] | Suť Celkem [t]
Náklady soupisu celkem | [6 empty] | 0 |  |  |  |  | 0 |  | 3.689 |  | 1.4651 |  | D | -1 | [10 empty] | 0
| D | HSV | Práce a dodávky HSV |  |  |  | 0 |  |  |  |  | 0 |  | 3.689 |  | 1.4651 | 1 | D | 0 |  |  |  | ROZPOCET | [6 empty] | 0
| D | 1 | Zemní práce |  |  |  | 0 |  |  |  |  | 0 |  | 0.076978 |  | 0 | 1 | D | 1 |  |  |  | ROZPOCET | [6 empty] | 0
1 | K | 115101201 | Čerpání vody na dopravní výšku do 10 m průměrný přítok do 500 l/min | hod | 56 |  | 0 |  |  | základní |  | 0 | 3e-05 | 0.00168 | 0 | 0 | 4 | K | 2 |  |  |  | ROZPOCET | 0 | 0 | 0 | 0 | 0 | 1 | 0 | 4 | -1015809946
| P |  | Poznámka k položce: včetně likvidace čerpaných vod | [14 empty] | P | 2
| VV |  | čerpání - obtok ... PE DN 600 | [14 empty] | VV | 2 | 1 | True | 0 | ROZPOCET
| VV |  | přítok 5,0-10,0l/s ... obtok ... PE DN 600 | [14 empty] | VV | 2 | 1 | True | 0 | ROZPOCET
| VV |  | 27,00 |  | 27 | [12 empty] | VV | 2 | 2 | True | 0 | ROZPOCET
| VV |  | "cca 20-30m záběr odvodnění/týden" 27/20 |  | 1.35 | [12 empty] | VV | 2 | 2 | True | 0 | ROZPOCET
| VV |  | celkem 2 týdnů / 7 dní v týdnu | [14 empty] | VV | 2 | 1 | True | 0 | ROZPOCET
| VV |  | Mezisoučet |  | 28.35 | [12 empty] | VV | 2 | 3 | True | 0 | ROZPOCET
| VV |  | odhad cyklické čerpání 4 h dennně | [14 empty] | VV | 2 | 1 | True | 0 | ROZPOCET
| VV |  | 2*7*4 |  | 56 | [12 empty] | VV | 2 | 2 | True | 1 | ROZPOCET
2 | K | 115101301 | Pohotovost čerpací soupravy pro dopravní výšku do 10 m přítok do 500 l/min | den | 14 |  | 0 |  |  | základní |  | 0 | 0 | 0 | 0 | 0 | 4 | K | 2 |  |  |  | ROZPOCET | 0 | 0 | 0 | 0 | 0 | 1 | 0 | 4 | 273212081
| VV |  | čerpání - obtok ... PE DN 600 | [14 empty] | VV | 2 | 1 | True | 0 | ROZPOCET
| VV |  | přítok 5,0-10,0l/s ... obtok ... PE DN 600 | [14 empty] | VV | 2 | 1 | True | 0 | ROZPOCET
| VV |  | 27,00 |  | 27 | [12 empty] | VV | 2 | 2 | True | 0 | ROZPOCET
| VV |  | "cca 20-30m záběr odvodnění/týden" 27/20 |  | 1.35 | [12 empty] | VV | 2 | 2 | True | 0 | ROZPOCET
| VV |  | Mezisoučet |  | 28.35 | [12 empty] | VV | 2 | 3 | True | 0 | ROZPOCET
| VV |  | celkem 2 týdnů / 7 dní v týdnu | [14 empty] | VV | 2 | 1 | True | 0 | ROZPOCET
| VV |  | 2*7 |  | 14 | [12 empty] | VV | 2 | 2 | True | 1 | ROZPOCET
3 | K | 121151203 | Sejmutí lesní půdy plochy do 100 m2 tl vrstvy přes 150 do 200 mm strojně | m2 | 43.68 |  | 0 |  |  | základní |  | 0 | 0 | 0 | 0 | 0 | 4 | K | 2 |  |  |  | ROZPOCET | 0 | 0 | 0 | 0 | 0 | 1 | 0 | 4 | -655790186
| VV |  | lesní půda - rýhy | [14 empty] | VV | 2 | 1 | True | 0 | ROZPOCET
| VV |  | 26,00*1,68" obtok ... PE DN 600 |  | 43.68 | [12 empty] | VV | 2 | 2 | True | 0 | ROZPOCET
| VV |  | Mezisoučet |  | 43.68 | [12 empty] | VV | 2 | 3 | True | 1 | ROZPOCET
4 | K | 132251255 | Hloubení rýh nezapažených š do 2000 mm v hornině třídy těžitelnosti I skupiny 3 objem do 1000 m3 strojně | m3 | 3.402 |  | 0 |  |  | základní |  | 0 | 0 | 0 | 0 | 0 | 4 | K | 2 |  |  |  | ROZPOCET | 0 | 0 | 0 | 0 | 0 | 1 | 0 | 4 | -1603878353
| VV |  | příloha D.1.1, D.1.2 | [14 empty] | VV | 2 | 1 | True | 0 | ROZPOCET
| VV |  | obtok ... PE DN 600 | [14 empty] | VV | 2 | 1 | True | 0 | ROZPOCET
| VV |  | 27,00*1,68*1,66" prům. hloubka cca 1,66 m |  | 75.298 | [12 empty] | VV | 2 | 2 | True | 0 | ROZPOCET
| VV |  | odpočet povrchů | [14 empty] | VV | 2 | 1 | True | 0 | ROZPOCET
| VV |  | lesní půda - rýhy | [14 empty] | VV | 2 | 1 | True | 0 | ROZPOCET
| VV |  | -26,00*1,68*0,15 |  | -6.552 | [12 empty] | VV | 2 | 2 | True | 0 | ROZPOCET
| VV |  | MK - asfalt - rýhy | [14 empty] | VV | 2 | 1 | True | 0 | ROZPOCET
| VV |  | -1,00*1,68*0,42" PE DN 600 |  | -0.706 | [12 empty] | VV | 2 | 2 | True | 0 | ROZPOCET
| VV |  | Mezisoučet |  | 68.04 | [12 empty] | VV | 2 | 3 | True | 0 | ROZPOCET
| VV |  | zatřídění hor. 3-5%, hor. 4-60%, hor. 5-22%, hor. 6-13% | [14 empty] | VV | 2 | 1 | True | 0 | ROZPOCET
| VV |  | 68,04*0,05 |  | 3.402 | [12 empty] | VV | 2 | 2 | True | 0 | ROZPOCET
| VV |  | Mezisoučet |  | 3.402 | [12 empty] | VV | 2 | 3 | True | 1 | ROZPOCET
5 | K | 132351255 | Hloubení rýh nezapažených š do 2000 mm v hornině třídy těžitelnosti II skupiny 4 objem do 1000 m3 strojně | m3 | 40.824 |  | 0 |  |  | základní |  | 0 | 0 | 0 | 0 | 0 | 4 | K | 2 |  |  |  | ROZPOCET | 0 | 0 | 0 | 0 | 0 | 1 | 0 | 4 | 683209441
| VV |  | výpočet v položce výkop rýh h. 3 | [14 empty] | VV | 2 | 1 | True | 0 | ROZPOCET
| VV |  | zatřídění hor. 3-5%, hor. 4-60%, hor. 5-22%, hor. 6-13% | [14 empty] | VV | 2 | 1 | True | 0 | ROZPOCET
| VV |  | 68,04*0,60 |  | 40.824 | [12 empty] | VV | 2 | 2 | True | 0 | ROZPOCET
| VV |  | Mezisoučet |  | 40.824 | [12 empty] | VV | 2 | 3 | True | 1 | ROZPOCET
6 | K | 132451255 | Hloubení rýh nezapažených š do 2000 mm v hornině třídy těžitelnosti II skupiny 5 objem do 1000 m3 strojně | m3 | 14.969 |  | 0 |  |  | základní |  | 0 | 0 | 0 | 0 | 0 | 4 | K | 2 |  |  |  | ROZPOCET | 0 | 0 | 0 | 0 | 0 | 1 | 0 | 4 | 1601290164
| VV |  | výpočet v položce výkop rýh h. 3 | [14 empty] | VV | 2 | 1 | True | 0 | ROZPOCET
| VV |  | zatřídění hor. 3-5%, hor. 4-60%, hor. 5-22%, hor. 6-13% | [14 empty] | VV | 2 | 1 | True | 0 | ROZPOCET
| VV |  | 68,04*0,22 |  | 14.969 | [12 empty] | VV | 2 | 2 | True | 0 | ROZPOCET
| VV |  | Mezisoučet |  | 14.969 | [12 empty] | VV | 2 | 3 | True | 1 | ROZPOCET
7 | K | 132551255 | Hloubení rýh nezapažených š do 2000 mm v hornině třídy těžitelnosti III skupiny 6 objem do 1000 m3 strojně | m3 | 8.845 |  | 0 |  |  | základní |  | 0 | 0 | 0 | 0 | 0 | 4 | K | 2 |  |  |  | ROZPOCET | 0 | 0 | 0 | 0 | 0 | 1 | 0 | 4 | 59535322
| VV |  | výpočet v položce výkop rýh h. 3 | [14 empty] | VV | 2 | 1 | True | 0 | ROZPOCET
| VV |  | zatřídění hor. 3-5%, hor. 4-60%, hor. 5-22%, hor. 6-13% | [14 empty] | VV | 2 | 1 | True | 0 | ROZPOCET
| VV |  | 68,04*0,13 |  | 8.845 | [12 empty] | VV | 2 | 2 | True | 0 | ROZPOCET
| VV |  | Mezisoučet |  | 8.845 | [12 empty] | VV | 2 | 3 | True | 1 | ROZPOCET
8 | K | 151101101 | Zřízení příložného pažení a rozepření stěn rýh hl do 2 m | m2 | 89.64 |  | 0 |  |  | základní |  | 0 | 0.00084 | 0.075298 | 0 | 0 | 4 | K | 2 |  |  |  | ROZPOCET | 0 | 0 | 0 | 0 | 0 | 1 | 0 | 4 | 112793609
| VV |  | obtok ... PE DN 600 | [14 empty] | VV | 2 | 1 | True | 0 | ROZPOCET
| VV |  | 27,00*1,66*2" prům. hloubka cca 1,66 m |  | 89.64 | [12 empty] | VV | 2 | 2 | True | 0 | ROZPOCET
| VV |  | Součet |  | 89.64 | [12 empty] | VV | 2 | 4 | True | 1 | ROZPOCET
9 | K | 151101111 | Odstranění příložného pažení a rozepření stěn rýh hl do 2 m | m2 | 89.64 |  | 0 |  |  | základní |  | 0 | 0 | 0 | 0 | 0 | 4 | K | 2 |  |  |  | ROZPOCET | 0 | 0 | 0 | 0 | 0 | 1 | 0 | 4 | 1375835816
| VV |  | 89,64 |  | 89.64 | [12 empty] | VV | 2 | 2 | True | 1 | ROZPOCET
10 | K | 162351104 | Vodorovné přemístění přes 500 do 1000 m výkopku/sypaniny z horniny třídy těžitelnosti I skupiny 1 až 3 | m3 | 13.104 |  | 0 |  |  | základní |  | 0 | 0 | 0 | 0 | 0 | 4 | K | 2 |  |  |  | ROZPOCET | 0 | 0 | 0 | 0 | 0 | 1 | 0 | 4 | -1123507978
| VV |  | meziskládka tam a zpět | [14 empty] | VV | 2 | 1 | True | 0 | ROZPOCET
| VV |  | 43,68*0,15*2" lesní půda - rýhy |  | 13.104 | [12 empty] | VV | 2 | 2 | True | 0 | ROZPOCET
| VV |  | Mezisoučet |  | 13.104 | [12 empty] | VV | 2 | 3 | True | 0 | ROZPOCET
| VV |  | Součet |  | 13.104 | [12 empty] | VV | 2 | 4 | True | 1 | ROZPOCET
11 | K | 162351124 | Vodorovné přemístění přes 500 do 1000 m výkopku/sypaniny z hornin třídy těžitelnosti II skupiny 4 a 5 | m3 | 39.974 |  | 0 |  |  | základní |  | 0 | 0 | 0 | 0 | 0 | 4 | K | 2 |  |  |  | ROZPOCET | 0 | 0 | 0 | 0 | 0 | 1 | 0 | 4 | 899605509
| VV |  | meziskládka tam a zpět | [14 empty] | VV | 2 | 1 | True | 0 | ROZPOCET
| VV |  | 19,987*2" hor. tř.II skup. 4 - zpětný zásyp |  | 39.974 | [12 empty] | VV | 2 | 2 | True | 0 | ROZPOCET
| VV |  | Součet |  | 39.974 | [12 empty] | VV | 2 | 4 | True | 1 | ROZPOCET
12 | K | 162751117 | Vodorovné přemístění přes 9 000 do 10000 m výkopku/sypaniny z horniny třídy těžitelnosti I skupiny 1 až 3 | m3 | 3.402 |  | 0 |  |  | základní |  | 0 | 0 | 0 | 0 | 0 | 4 | K | 2 |  |  |  | ROZPOCET | 0 | 0 | 0 | 0 | 0 | 1 | 0 | 4 | -873329425
| VV |  | skládka 13km Želeč | [14 empty] | VV | 2 | 1 | True | 0 | ROZPOCET
| VV |  | 3,402" hornina tř. I skupina 3 |  | 3.402 | [12 empty] | VV | 2 | 2 | True | 0 | ROZPOCET
| VV |  | Součet |  | 3.402 | [12 empty] | VV | 2 | 4 | True | 1 | ROZPOCET
13 | K | 162751119 | Příplatek k vodorovnému přemístění výkopku/sypaniny z horniny třídy těžitelnosti I skupiny 1 až 3 ZKD 1000 m přes 10000 m | m3 | 10.206 |  | 0 |  |  | základní |  | 0 | 0 | 0 | 0 | 0 | 4 | K | 2 |  |  |  | ROZPOCET | 0 | 0 | 0 | 0 | 0 | 1 | 0 | 4 | -1361034544
| VV |  | skládka 13km Želeč | [14 empty] | VV | 2 | 1 | True | 0 | ROZPOCET
| VV |  | 3,402*3" hornina tř. I skupina 3 |  | 10.206 | [12 empty] | VV | 2 | 2 | True | 0 | ROZPOCET
| VV |  | Součet |  | 10.206 | [12 empty] | VV | 2 | 4 | True | 1 | ROZPOCET
14 | K | 162751137 | Vodorovné přemístění přes 9 000 do 10000 m výkopku/sypaniny z horniny třídy těžitelnosti II skupiny 4 a 5 | m3 | 35.806 |  | 0 |  |  | základní |  | 0 | 0 | 0 | 0 | 0 | 4 | K | 2 |  |  |  | ROZPOCET | 0 | 0 | 0 | 0 | 0 | 1 | 0 | 4 | -1633923189
| VV |  | skládka 13km Želeč | [14 empty] | VV | 2 | 1 | True | 0 | ROZPOCET
| VV |  | 40,824" hornina tř. II skupina 4 |  | 40.824 | [12 empty] | VV | 2 | 2 | True | 0 | ROZPOCET
| VV |  | 14,969" hornina tř. II skupina 5 |  | 14.969 | [12 empty] | VV | 2 | 2 | True | 0 | ROZPOCET
| VV |  | odpočet | [14 empty] | VV | 2 | 1 | True | 0 | ROZPOCET
| VV |  | meziskládka | [14 empty] | VV | 2 | 1 | True | 0 | ROZPOCET
| VV |  | -19,987" hornina tř. II skupina 4 - zpětný zásyp |  | -19.987 | [12 empty] | VV | 2 | 2 | True | 0 | ROZPOCET
| VV |  | Součet |  | 35.806 | [12 empty] | VV | 2 | 4 | True | 1 | ROZPOCET
15 | K | 162751139 | Příplatek k vodorovnému přemístění výkopku/sypaniny z horniny třídy těžitelnosti II skupiny 4 a 5 ZKD 1000 m přes 10000 m | m3 | 107.418 |  | 0 |  |  | základní |  | 0 | 0 | 0 | 0 | 0 | 4 | K | 2 |  |  |  | ROZPOCET | 0 | 0 | 0 | 0 | 0 | 1 | 0 | 4 | 631228638
| VV |  | skládka 13km Želeč | [14 empty] | VV | 2 | 1 | True | 0 | ROZPOCET
| VV |  | 35,806*3" hornina tř. II skupina 4 |  | 107.418 | [12 empty] | VV | 2 | 2 | True | 0 | ROZPOCET
| VV |  | Součet |  | 107.418 | [12 empty] | VV | 2 | 4 | True | 1 | ROZPOCET
16 | K | 162751157 | Vodorovné přemístění přes 9 000 do 10000 m výkopku/sypaniny z horniny třídy těžitelnosti III skupiny 6 a 7 | m3 | 8.845 |  | 0 |  |  | základní |  | 0 | 0 | 0 | 0 | 0 | 4 | K | 2 |  |  |  | ROZPOCET | 0 | 0 | 0 | 0 | 0 | 1 | 0 | 4 | -415959174
| VV |  | skládka 13km Želeč | [14 empty] | VV | 2 | 1 | True | 0 | ROZPOCET
| VV |  | 8,845" hornina tř. III skupina 6 |  | 8.845 | [12 empty] | VV | 2 | 2 | True | 0 | ROZPOCET
| VV |  | Součet |  | 8.845 | [12 empty] | VV | 2 | 4 | True | 1 | ROZPOCET
17 | K | 162751159 | Příplatek k vodorovnému přemístění výkopku/sypaniny z horniny třídy těžitelnosti III skupiny 6 a 7 ZKD 1000 m přes 10000 m | m3 | 26.535 |  | 0 |  |  | základní |  | 0 | 0 | 0 | 0 | 0 | 4 | K | 2 |  |  |  | ROZPOCET | 0 | 0 | 0 | 0 | 0 | 1 | 0 | 4 | 671476702
| VV |  | skládka 13km Želeč | [14 empty] | VV | 2 | 1 | True | 0 | ROZPOCET
| VV |  | 8,845*3" hornina tř. III skupina 6 |  | 26.535 | [12 empty] | VV | 2 | 2 | True | 0 | ROZPOCET
| VV |  | Součet |  | 26.535 | [12 empty] | VV | 2 | 4 | True | 1 | ROZPOCET
18 | K | 167151101 | Nakládání výkopku z hornin třídy těžitelnosti I skupiny 1 až 3 do 100 m3 | m3 | 6.552 |  | 0 |  |  | základní |  | 0 | 0 | 0 | 0 | 0 | 4 | K | 2 |  |  |  | ROZPOCET | 0 | 0 | 0 | 0 | 0 | 1 | 0 | 4 | 1884257024
| VV |  | meziskládka | [14 empty] | VV | 2 | 1 | True | 0 | ROZPOCET
| VV |  | 43,68*0,15" lesní půda - rýhy |  | 6.552 | [12 empty] | VV | 2 | 2 | True | 0 | ROZPOCET
| VV |  | Součet |  | 6.552 | [12 empty] | VV | 2 | 4 | True | 1 | ROZPOCET
19 | K | 167151102 | Nakládání výkopku z hornin třídy těžitelnosti II skupiny 4 a 5 do 100 m3 | m3 | 19.987 |  | 0 |  |  | základní |  | 0 | 0 | 0 | 0 | 0 | 4 | K | 2 |  |  |  | ROZPOCET | 0 | 0 | 0 | 0 | 0 | 1 | 0 | 4 | -118766587
| VV |  | meziskládka | [14 empty] | VV | 2 | 1 | True | 0 | ROZPOCET
| VV |  | 19,987" hor. tř.II skup. 4 - zpětný zásyp |  | 19.987 | [12 empty] | VV | 2 | 2 | True | 0 | ROZPOCET
| VV |  | Součet |  | 19.987 | [12 empty] | VV | 2 | 4 | True | 1 | ROZPOCET
20 | K | 171201231 | Poplatek za uložení zeminy a kamení na recyklační skládce (skládkovné) kód odpadu 17 05 04 | t | 76.884 |  | 0 |  |  | základní |  | 0 | 0 | 0 | 0 | 0 | 4 | K | 2 |  |  |  | ROZPOCET | 0 | 0 | 0 | 0 | 0 | 1 | 0 | 4 | -1050956123
| VV |  | skládka | [14 empty] | VV | 2 | 1 | True | 0 | ROZPOCET
| VV |  | 3,402*1,60" hornina tř. I skupina 3 |  | 5.443 | [12 empty] | VV | 2 | 2 | True | 0 | ROZPOCET
| VV |  | (40,824-19,987)*1,60" hornina tř. II skupina 4 |  | 33.339 | [12 empty] | VV | 2 | 2 | True | 0 | ROZPOCET
| VV |  | 14,969*1,60" hornina tř. II skupina 5 |  | 23.95 | [12 empty] | VV | 2 | 2 | True | 0 | ROZPOCET
| VV |  | 8,845*1,60" hornina tř. III skupina 6 |  | 14.152 | [12 empty] | VV | 2 | 2 | True | 0 | ROZPOCET
| VV |  | Součet |  | 76.884 | [12 empty] | VV | 2 | 4 | True | 1 | ROZPOCET
21 | K | 171251201 | Uložení sypaniny na skládky nebo meziskládky | m3 | 74.592 |  | 0 |  |  | základní |  | 0 | 0 | 0 | 0 | 0 | 4 | K | 2 |  |  |  | ROZPOCET | 0 | 0 | 0 | 0 | 0 | 1 | 0 | 4 | -74551379
| VV |  | skládka | [14 empty] | VV | 2 | 1 | True | 0 | ROZPOCET
| VV |  | 3,402" hornina tř. I skupina 3 |  | 3.402 | [12 empty] | VV | 2 | 2 | True | 0 | ROZPOCET
| VV |  | (40,824-19,987)" hornina tř. II skupina 4 |  | 20.837 | [12 empty] | VV | 2 | 2 | True | 0 | ROZPOCET
| VV |  | 14,969" hornina tř. II skupina 5 |  | 14.969 | [12 empty] | VV | 2 | 2 | True | 0 | ROZPOCET
| VV |  | 8,845" hornina tř. III skupina 6 |  | 8.845 | [12 empty] | VV | 2 | 2 | True | 0 | ROZPOCET
| VV |  | meziskládka | [14 empty] | VV | 2 | 1 | True | 0 | ROZPOCET
| VV |  | 19,987" hornina tř. II skupina 4 - zpětný zásyp |  | 19.987 | [12 empty] | VV | 2 | 2 | True | 0 | ROZPOCET
| VV |  | 43,68*0,15" lesní půda - rýhy |  | 6.552 | [12 empty] | VV | 2 | 2 | True | 0 | ROZPOCET
| VV |  | Součet |  | 74.592 | [12 empty] | VV | 2 | 4 | True | 1 | ROZPOCET
22 | K | 174101101 | Zásyp jam, šachet rýh nebo kolem objektů sypaninou se zhutněním | m3 | 19.987 |  | 0 |  |  | základní |  | 0 | 0 | 0 | 0 | 0 | 4 | K | 2 |  |  |  | ROZPOCET | 0 | 0 | 0 | 0 | 0 | 1 | 0 | 4 | -719402856
| VV |  | výkop celkem | [14 empty] | VV | 2 | 1 | True | 0 | ROZPOCET
| VV |  | 3,402+40,824+14,969+8,845 |  | 68.04 | [12 empty] | VV | 2 | 2 | True | 0 | ROZPOCET
| VV |  | odpočet potrubí | [14 empty] | VV | 2 | 1 | True | 0 | ROZPOCET
| VV |  | -27,00*3,14*(0,63/2)^2" PE DN 600 |  | -8.412 | [12 empty] | VV | 2 | 2 | True | 0 | ROZPOCET
| VV |  | -4,536" lože |  | -4.536 | [12 empty] | VV | 2 | 2 | True | 0 | ROZPOCET
| VV |  | -33,773" obsypání potrubí |  | -33.773 | [12 empty] | VV | 2 | 2 | True | 0 | ROZPOCET
| VV |  | -1,082" obetonování potrubí |  | -1.082 | [12 empty] | VV | 2 | 2 | True | 0 | ROZPOCET
| VV |  | -0,25" bloky |  | -0.25 | [12 empty] | VV | 2 | 2 | True | 0 | ROZPOCET
| VV |  | Mezisoučet |  | 19.987 | [12 empty] | VV | 2 | 3 | True | 0 | ROZPOCET
| VV |  | Součet |  | 19.987 | [12 empty] | VV | 2 | 4 | True | 1 | ROZPOCET
23 | K | 175151101 | Obsypání potrubí strojně sypaninou bez prohození, uloženou do 3 m | m3 | 32.441 |  | 0 |  |  | základní |  | 0 | 0 | 0 | 0 | 0 | 4 | K | 2 |  |  |  | ROZPOCET | 0 | 0 | 0 | 0 | 0 | 1 | 0 | 4 | 695400790
| VV |  | příloha D.1.1, D.1.2 | [14 empty] | VV | 2 | 1 | True | 0 | ROZPOCET
| VV |  | 27,00*1,68*(0,63+0,30)" obtok ... PE DN 600 |  | 42.185 | [12 empty] | VV | 2 | 2 | True | 0 | ROZPOCET
| VV |  | odpočet | [14 empty] | VV | 2 | 1 | True | 0 | ROZPOCET
| VV |  | -27,00*3,14*(0,63/2)^2" potrubí PE DN 600 |  | -8.412 | [12 empty] | VV | 2 | 2 | True | 0 | ROZPOCET
| VV |  | -1,082" obetonování potrubí |  | -1.082 | [12 empty] | VV | 2 | 2 | True | 0 | ROZPOCET
| VV |  | -0,25" bloky |  | -0.25 | [12 empty] | VV | 2 | 2 | True | 0 | ROZPOCET
| VV |  | Součet |  | 32.441 | [12 empty] | VV | 2 | 4 | True | 1 | ROZPOCET
24 | M | 58331200 | štěrkopísek netříděný zásypový | t | 60.19 |  | 0 |  |  | základní |  | 0 | 0 | 0 | 0 | 0 | 8 | M | 2 |  |  |  | ROZPOCET | 0 | 0 | 0 | 0 | 0 | 1 | 0 | 4 | 801430353
| VV |  | 32,441*1,67*1,1*1,01 |  | 60.19 | [12 empty] | VV | 2 | 2 | True | 0 | ROZPOCET
| VV |  | Součet |  | 60.19 | [12 empty] | VV | 2 | 4 | True | 1 | ROZPOCET
25 | K | 181351003 | Rozprostření ornice tl vrstvy do 200 mm pl do 100 m2 v rovině nebo ve svahu do 1:5 strojně | m2 | 43.68 |  | 0 |  |  | základní |  | 0 | 0 | 0 | 0 | 0 | 4 | K | 2 |  |  |  | ROZPOCET | 0 | 0 | 0 | 0 | 0 | 1 | 0 | 4 | 1379883712
| VV |  | lesní půda - rýhy | [14 empty] | VV | 2 | 1 | True | 0 | ROZPOCET
| VV |  | 26,00*1,68" obtok ... PE DN 600 |  | 43.68 | [12 empty] | VV | 2 | 2 | True | 0 | ROZPOCET
| VV |  | Součet |  | 43.68 | [12 empty] | VV | 2 | 4 | True | 1 | ROZPOCET
26 | K | 181951112 | Úprava pláně v hornině třídy těžitelnosti I, skupiny 1 až 3 se zhutněním | m2 | 43.68 |  | 0 |  |  | základní |  | 0 | 0 | 0 | 0 | 0 | 4 | K | 2 |  |  |  | ROZPOCET | 0 | 0 | 0 | 0 | 0 | 1 | 0 | 4 | -1832589531
| VV |  | lesní půda - rýhy | [14 empty] | VV | 2 | 1 | True | 0 | ROZPOCET
| VV |  | 26,00*1,68" obtok ... PE DN 600 |  | 43.68 | [12 empty] | VV | 2 | 2 | True | 0 | ROZPOCET
| VV |  | Součet |  | 43.68 | [12 empty] | VV | 2 | 4 | True | 1 | ROZPOCET
27 | K | 182151111 | Svahování v zářezech v hornině třídy těžitelnosti I skupiny 1 až 3 strojně | m2 | 43.68 |  | 0 |  |  | základní |  | 0 | 0 | 0 | 0 | 0 | 4 | K | 2 |  |  |  | ROZPOCET | 0 | 0 | 0 | 0 | 0 | 1 | 0 | 4 | 1936389666
| VV |  | lesní půda - rýhy | [14 empty] | VV | 2 | 1 | True | 0 | ROZPOCET
| VV |  | 26,00*1,68" obtok ... PE DN 600 |  | 43.68 | [12 empty] | VV | 2 | 2 | True | 0 | ROZPOCET
| VV |  | Součet |  | 43.68 | [12 empty] | VV | 2 | 4 | True | 1 | ROZPOCET
| D | 4 | Vodorovné konstrukce |  |  |  | 0 |  |  |  |  | 0 |  | 0.02656 |  | 0 | 1 | D | 1 |  |  |  | ROZPOCET | [6 empty] | 0
28 | K | 451573111 | Lože pod potrubí otevřený výkop ze štěrkopísku | m3 | 4.536 |  | 0 |  |  | základní |  | 0 | 0 | 0 | 0 | 0 | 4 | K | 2 |  |  |  | ROZPOCET | 0 | 0 | 0 | 0 | 0 | 1 | 0 | 4 | 1629625974
| VV |  | příloha D.1.1, D.1.2 | [14 empty] | VV | 2 | 1 | True | 0 | ROZPOCET
| VV |  | 27,00*1,68*0,10" obtok ... PE DN 600 |  | 4.536 | [12 empty] | VV | 2 | 2 | True | 0 | ROZPOCET
| VV |  | Součet |  | 4.536 | [12 empty] | VV | 2 | 4 | True | 1 | ROZPOCET
29 | K | 452313131 | Podkladní bloky z betonu prostého bez zvýšených nároků na prostředí tř. C 12/15 otevřený výkop | m3 | 0.25 |  | 0 |  |  | základní |  | 0 | 0 | 0 | 0 | 0 | 4 | K | 2 |  |  |  | ROZPOCET | 0 | 0 | 0 | 0 | 0 | 1 | 0 | 4 | 498600460
| VV |  | příloha D.1.1, D.1.2 | [14 empty] | VV | 2 | 1 | True | 0 | ROZPOCET
| VV |  | obtok ... PE DN 600 | [14 empty] | VV | 2 | 1 | True | 0 | ROZPOCET
| VV |  | 0,50*0,50*0,50*2" bloky na lomech |  | 0.25 | [12 empty] | VV | 2 | 2 | True | 0 | ROZPOCET
| VV |  | Součet |  | 0.25 | [12 empty] | VV | 2 | 4 | True | 1 | ROZPOCET
30 | K | 452353111 | Bednění podkladních bloků pod potrubí, stoky a drobné objekty otevřený výkop zřízení | m2 | 2 |  | 0 |  |  | základní |  | 0 | 0.01328 | 0.02656 | 0 | 0 | 4 | K | 2 |  |  |  | ROZPOCET | 0 | 0 | 0 | 0 | 0 | 1 | 0 | 4 | 168120059
| VV |  | příloha D.1.1, D.1.2 | [14 empty] | VV | 2 | 1 | True | 0 | ROZPOCET
| VV |  | obtok ... PE DN 600 | [14 empty] | VV | 2 | 1 | True | 0 | ROZPOCET
| VV |  | 4*0,50*0,50*2" bloky na lomech |  | 2 | [12 empty] | VV | 2 | 2 | True | 0 | ROZPOCET
| VV |  | Součet |  | 2 | [12 empty] | VV | 2 | 4 | True | 1 | ROZPOCET
31 | K | 452353112 | Bednění podkladních bloků pod potrubí, stoky a drobné objekty otevřený výkop odstranění | m2 | 2 |  | 0 |  |  | základní |  | 0 | 0 | 0 | 0 | 0 | 4 | K | 2 |  |  |  | ROZPOCET | 0 | 0 | 0 | 0 | 0 | 1 | 0 | 4 | -692002690
| VV |  | 2 |  | 2 | [12 empty] | VV | 2 | 2 | True | 1 | ROZPOCET
| D | 8 | Trubní vedení |  |  |  | 0 |  |  |  |  | 0 |  | 3.5855 |  | 1.4651 | 1 | D | 1 |  |  |  | ROZPOCET | [6 empty] | 0
32 | K | 871444302 | Montáž kanalizačního potrubí z PE SDR17 otevřený výkop sklon do 20 % svařovaných na tupo nebo elekrotvarovkou d 630x37,4 mm | m | 27 |  | 0 |  |  | základní |  | 0 | 0 | 0 | 0 | 0 | 4 | K | 2 |  |  |  | ROZPOCET | 0 | 0 | 0 | 0 | 0 | 1 | 0 | 4 | -594946715
| VV |  | příloha D.1.1, D.1.2 | [14 empty] | VV | 2 | 1 | True | 0 | ROZPOCET
| VV |  | 27,00" obtok ... PE DN 600 |  | 27 | [12 empty] | VV | 2 | 2 | True | 0 | ROZPOCET
| VV |  | Součet |  | 27 | [12 empty] | VV | 2 | 4 | True | 1 | ROZPOCET
33 | M | 28613519 | potrubí kanalizační jednovrstvé PE100 RC SDR17 630x37,4 mm | m | 27.816 |  | 0 |  |  | základní |  | 0 | 0.0694 | 1.9304 | 0 | 0 | 8 | M | 2 |  |  |  | ROZPOCET | 0 | 0 | 0 | 0 | 0 | 1 | 0 | 4 | -230945747
| VV |  | příloha D.1.1, D.1.2 | [14 empty] | VV | 2 | 1 | True | 0 | ROZPOCET
| VV |  | 27,00*1,015" obtok ... PE DN 600 |  | 27.405 | [12 empty] | VV | 2 | 2 | True | 0 | ROZPOCET
| VV |  | Součet |  | 27.405 | [12 empty] | VV | 2 | 4 | True | 1 | ROZPOCET
| VV |  | 27,405*1,015 'Přepočtené koeficientem množství |  | 27.816 | [12 empty] | VV | 2 | 2 | False | 1 | ROZPOCET
34 | K | 877395201R600 | Montáž elektrospojek na kanalizačním potrubí z PE trub DN 600 | kus | 7 |  | 0 |  |  | základní |  | 0 | 0 | 0 | 0 | 0 | 4 | K | 2 |  |  |  | ROZPOCET | 0 | 0 | 0 | 0 | 0 | 1 | 0 | 4 | -999762502
| VV |  | příloha D.1.1, D.1.2 | [14 empty] | VV | 2 | 1 | True | 0 | ROZPOCET
| VV |  | 7,00" obtok ... PE DN 600 |  | 7 | [12 empty] | VV | 2 | 2 | True | 0 | ROZPOCET
| VV |  | Součet |  | 7 | [12 empty] | VV | 2 | 4 | True | 1 | ROZPOCET
35 | M | 28614931R600 | elektrospojka SDR17 PE 100 PN10 DN 600mm | kus | 7 |  | 0 |  |  | základní |  | 0 | 0.0213 | 0.1491 | 0 | 0 | 8 | M | 2 |  |  |  | ROZPOCET | 0 | 0 | 0 | 0 | 0 | 1 | 0 | 4 | 1186582680
| VV |  | příloha D.1.1, D.1.2 | [14 empty] | VV | 2 | 1 | True | 0 | ROZPOCET
| VV |  | 7,00" obtok ... PE DN 600 |  | 7 | [12 empty] | VV | 2 | 2 | True | 0 | ROZPOCET
| VV |  | Součet |  | 7 | [12 empty] | VV | 2 | 4 | True | 1 | ROZPOCET
36 | K | 877395301R600 | Montáž oblouků svařovaných na tupo nebo elekrotvarovkou na kanalizačním potrubí z PE trub DN 600 | kus | 5 |  | 0 |  |  | základní |  | 0 | 0 | 0 | 0 | 0 | 4 | K | 2 |  |  |  | ROZPOCET | 0 | 0 | 0 | 0 | 0 | 1 | 0 | 4 | 2104817333
| VV |  | příloha D.1.1, D.1.2 | [14 empty] | VV | 2 | 1 | True | 0 | ROZPOCET
| VV |  | 1,00+2,00+2,00" obtok ... PE DN 600 |  | 5 | [12 empty] | VV | 2 | 2 | True | 0 | ROZPOCET
| VV |  | Součet |  | 5 | [12 empty] | VV | 2 | 4 | True | 1 | ROZPOCET
37 | M | 28614892R11 | oblouk 11° SDR17 PE 100 PN10 DN 600mm | kus | 1 |  | 0 |  |  | základní |  | 0 | 0.07455 | 0.07455 | 0 | 0 | 8 | M | 2 |  |  |  | ROZPOCET | 0 | 0 | 0 | 0 | 0 | 1 | 0 | 4 | -48839171
| VV |  | příloha D.1.1, D.1.2 | [14 empty] | VV | 2 | 1 | True | 0 | ROZPOCET
| VV |  | 1,00" obtok ... PE DN 600 |  | 1 | [12 empty] | VV | 2 | 2 | True | 0 | ROZPOCET
| VV |  | Součet |  | 1 | [12 empty] | VV | 2 | 4 | True | 1 | ROZPOCET
38 | M | 28614892R45 | oblouk 45° SDR17 PE 100 PN10 DN 600mm | kus | 2 |  | 0 |  |  | základní |  | 0 | 0.07455 | 0.1491 | 0 | 0 | 8 | M | 2 |  |  |  | ROZPOCET | 0 | 0 | 0 | 0 | 0 | 1 | 0 | 4 | 979924590
| VV |  | příloha D.1.1, D.1.2 | [14 empty] | VV | 2 | 1 | True | 0 | ROZPOCET
| VV |  | 2,00" obtok ... PE DN 600 |  | 2 | [12 empty] | VV | 2 | 2 | True | 0 | ROZPOCET
| VV |  | Součet |  | 2 | [12 empty] | VV | 2 | 4 | True | 1 | ROZPOCET
39 | M | 28614892R60 | oblouk 60° SDR17 PE 100 PN10 DN 600mm | kus | 2 |  | 0 |  |  | základní |  | 0 | 0.07455 | 0.1491 | 0 | 0 | 8 | M | 2 |  |  |  | ROZPOCET | 0 | 0 | 0 | 0 | 0 | 1 | 0 | 4 | 453522383
| VV |  | příloha D.1.1, D.1.2 | [14 empty] | VV | 2 | 1 | True | 0 | ROZPOCET
| VV |  | 2,00" obtok ... PE DN 600 |  | 2 | [12 empty] | VV | 2 | 2 | True | 0 | ROZPOCET
| VV |  | Součet |  | 2 | [12 empty] | VV | 2 | 4 | True | 1 | ROZPOCET
40 | K | 891441811R | Demontáž potrubních spojek otevřený výkop DN 600 | kus | 2 |  | 0 |  |  | základní |  | 0 | 0 | 0 | 0.73253 | 1.4651 | 4 | K | 2 |  |  |  | ROZPOCET | 0 | 0 | 0 | 0 | 0 | 1 | 0 | 4 | -1058093383
| VV |  | příloha D.1.1, D.1.2 | [14 empty] | VV | 2 | 1 | True | 0 | ROZPOCET
| VV |  | 2,00" obtok ... PE DN 600 |  | 2 | [12 empty] | VV | 2 | 2 | True | 0 | ROZPOCET
| VV |  | Součet |  | 2 | [12 empty] | VV | 2 | 4 | True | 1 | ROZPOCET
41 | K | 891449961 | Montáž potrubních spojek hrdlo/hrdlo na potrubí z jakýchkoli trub DN 600 | kus | 2 |  | 0 |  |  | základní |  | 0 | 0 | 0 | 0 | 0 | 4 | K | 2 |  |  |  | ROZPOCET | 0 | 0 | 0 | 0 | 0 | 1 | 0 | 4 | 810544416
| VV |  | příloha D.1.1, D.1.2 | [14 empty] | VV | 2 | 1 | True | 0 | ROZPOCET
| VV |  | 2,00" obtok ... PE DN 600 |  | 2 | [12 empty] | VV | 2 | 2 | True | 0 | ROZPOCET
| VV |  | Součet |  | 2 | [12 empty] | VV | 2 | 4 | True | 1 | ROZPOCET
42 | M | 31951031 | potrubní spojka jištěná proti posuvu hrdlo-hrdlo DN 600 | kus | 2 |  | 0 |  |  | základní |  | 0 | 0.241 | 0.482 | 0 | 0 | 8 | M | 2 |  |  |  | ROZPOCET | 0 | 0 | 0 | 0 | 0 | 1 | 0 | 4 | 551908267
| VV |  | příloha D.1.1, D.1.2 | [14 empty] | VV | 2 | 1 | True | 0 | ROZPOCET
| VV |  | 2,00" obtok ... PE DN 600 |  | 2 | [12 empty] | VV | 2 | 2 | True | 0 | ROZPOCET
| VV |  | Součet |  | 2 | [12 empty] | VV | 2 | 4 | True | 1 | ROZPOCET
43 | K | 899623141 | Obetonování potrubí nebo zdiva stok betonem prostým tř. C 12/15 v otevřeném výkopu | m3 | 1.082 |  | 0 |  |  | základní |  | 0 | 0 | 0 | 0 | 0 | 4 | K | 2 |  |  |  | ROZPOCET | 0 | 0 | 0 | 0 | 0 | 1 | 0 | 4 | -223694755
| VV |  | příloha D.1.1, D.1.2 | [14 empty] | VV | 2 | 1 | True | 0 | ROZPOCET
| VV |  | 0,50*1,68*0,83*2" obtok ... PE DN 600 |  | 1.394 | [12 empty] | VV | 2 | 2 | True | 0 | ROZPOCET
| VV |  | -0,50*3,14*(0,63/2)^2/100*100*2" -100% potrubí PE DN 600 |  | -0.312 | [12 empty] | VV | 2 | 2 | True | 0 | ROZPOCET
| VV |  | Součet |  | 1.082 | [12 empty] | VV | 2 | 4 | True | 1 | ROZPOCET
| D | 93 | Různé dokončovací konstrukce a práce inženýrských staveb |  |  |  | 0 |  |  |  |  | 0 |  | 0.65119 |  | 0 | 1 | D | 2 |  |  |  | ROZPOCET | [6 empty] | 0
44 | K | 899910102R | Zaslepení potrubí PE DN 600 po dokončení výstavby objektu SP1 betonem tř. C 12/15 | m3 | 0.283 |  | 0 |  |  | základní |  | 0 | 2.301 | 0.65119 | 0 | 0 | 4 | K | 3 |  |  |  | ROZPOCET | 0 | 0 | 0 | 0 | 0 | 1 | 0 | 4 | 1789637488
| VV |  | příloha D.1.1, D.1.2 | [14 empty] | VV | 3 | 1 | True | 0 | ROZPOCET
| VV |  | zaslepení potrubí PE DN 600 po dokončení výstavby objektu SP1 | [14 empty] | VV | 3 | 1 | True | 0 | ROZPOCET
| VV |  | 0,50*3,14*0,30*0,30*2 |  | 0.283 | [12 empty] | VV | 3 | 2 | True | 0 | ROZPOCET
| VV |  | Součet |  | 0.283 | [12 empty] | VV | 3 | 4 | True | 1 | ROZPOCET
| D | 998 | Přesun hmot |  |  |  | 0 |  |  |  |  | 0 |  | 0 |  | 0 | 1 | D | 2 |  |  |  | ROZPOCET | [6 empty] | 0
45 | K | 998276101 | Přesun hmot pro trubní vedení z trub z plastických hmot otevřený výkop | t | 3.689 |  | 0 |  |  | základní |  | 0 | 0 | 0 | 0 | 0 | 4 | K | 3 |  |  |  | ROZPOCET | 0 | 0 | 0 | 0 | 0 | 1 | 0 | 4 | 2134496048

## 01.2.1 - Odlehčovací komo...
{97598056-fdf8-4868-919f-5f37326fe083}
2
| KRYCÍ LIST SOUPISU PRACÍ | [7 empty] | v --- níže se nacházejí doplnkové a pomocné údaje k sestavám --- v | [8 empty] | False
Stavba:
REKONSTRUKCE ODLEHČOVACÍ KOMORY OK-27 A PŘIPOJENÝCH STOK
Objekt:
SO-01 - Kanalizace
Soupis:
SO-01.2 - Stavební objekty a technologie
Úroveň 3:
01.2.1 - Odlehčovací komora OK1
| KSO: |  |  |  |  | CC-CZ:
| Místo: |  | Tábor |  |  | Datum: | 4. 8. 2025
| Zadavatel: |  |  |  |  | IČ: | 26069539
|  | VST s.r.o., Kosova 28594, Tábor |  |  |  | DIČ: | CZ26069539
| Uchazeč: |  |  |  |  | IČ: | Vyplň údaj
|  | Vyplň údaj |  |  |  | DIČ: | Vyplň údaj
| Projektant: |  |  |  |  | IČ: | 46964371
|  | Aquaprocon s.r.o., Divize Praha |  |  |  | DIČ: | CZ46964371
| Zpracovatel: |  |  |  |  | IČ:
|  | ing. Zdena Průšková |  |  |  | DIČ:
Poznámka:
| Cena bez DPH | [5 empty] | 0
|  |  | Základ daně |  |  | Sazba daně | Výše daně
| DPH | základní | 0 |  |  | 21% | 0
|  | snížená | 0 |  |  | 12% | 0
|  | zákl. přenesená | 0 |  |  | 21% | 0
|  | sníž. přenesená | 0 |  |  | 12% | 0
|  | nulová | 0 |  |  | 0% | 0
| Cena s DPH |  |  | v | CZK |  | 0
| Projektant |  |  | Zpracovatel
| Datum a podpis: |  | Razítko | Datum a podpis: |  |  | Razítko
| Objednavatel |  |  | Uchazeč
| Datum a podpis: |  | Razítko | Datum a podpis: |  |  | Razítko
REKAPITULACE ČLENĚNÍ SOUPISU PRACÍ
Stavba:
REKONSTRUKCE ODLEHČOVACÍ KOMORY OK-27 A PŘIPOJENÝCH STOK
Objekt:
SO-01 - Kanalizace
Soupis:
SO-01.2 - Stavební objekty a technologie
Úroveň 3:
01.2.1 - Odlehčovací komora OK1
Místo: |  |  | Tábor |  |  | Datum: | 4. 8. 2025
Zadavatel: |  |  | VST s.r.o., Kosova 28594, Tábor |  |  | Projektant: | Aquaprocon s.r.o., Divize Praha
Uchazeč: |  |  | Vyplň údaj |  |  | Zpracovatel: | ing. Zdena Průšková
Kód dílu - Popis | [6 empty] | Cena celkem [CZK]
Náklady ze soupisu prací | [6 empty] | 0 | [11 empty] | -1
| HSV - Práce a dodávky HSV | [5 empty] | 0
| 1 - Zemní práce | [5 empty] | 0
| 2 - Zakládání | [5 empty] | 0
| 3 - Svislé a kompletní konstrukce | [5 empty] | 0
| 4 - Vodorovné konstrukce | [5 empty] | 0
| 6 - Úpravy povrchů, podlahy a osazování výplní | [5 empty] | 0
| 8 - Vedení trubní dálková a přípojná | [5 empty] | 0
| 9 - Ostatní konstrukce a práce, bourání | [5 empty] | 0
| 997 - Doprava suti a vybouraných hmot | [5 empty] | 0
| 998 - Přesun hmot | [5 empty] | 0
| PSV - Práce a dodávky PSV | [5 empty] | 0
| 711 - Izolace proti vodě, vlhkosti a plynům | [5 empty] | 0
| 767 - Konstrukce zámečnické | [5 empty] | 0
| 783 - Dokončovací práce - nátěry | [5 empty] | 0
| M - Práce a dodávky M | [5 empty] | 0
| 23-M - Montáže potrubí | [5 empty] | 0
SOUPIS PRACÍ
Stavba:
REKONSTRUKCE ODLEHČOVACÍ KOMORY OK-27 A PŘIPOJENÝCH STOK
Objekt:
SO-01 - Kanalizace
Soupis:
SO-01.2 - Stavební objekty a technologie
Úroveň 3:
01.2.1 - Odlehčovací komora OK1
Místo: |  |  | Tábor |  |  | Datum: | 4. 8. 2025
Zadavatel: |  |  | VST s.r.o., Kosova 28594, Tábor |  |  | Projektant: | Aquaprocon s.r.o., Divize Praha
Uchazeč: |  |  | Vyplň údaj |  |  | Zpracovatel: | ing. Zdena Průšková
PČ | Typ | Kód | Popis | MJ | Množství | J.cena [CZK] | Cena celkem [CZK] | Cenová soustava |  | DPH | J. Nh [h] | Nh celkem [h] | J. hmotnost [t] | Hmotnost celkem [t] | J. suť [t] | Suť Celkem [t]
Náklady soupisu celkem | [6 empty] | 0 |  |  |  |  | 0 |  | 28.3666 |  | 101.2266 |  | D | -1 | [10 empty] | 0
| D | HSV | Práce a dodávky HSV |  |  |  | 0 |  |  |  |  | 0 |  | 25.9125 |  | 101.2266 | 1 | D | 0 |  |  |  | ROZPOCET | [6 empty] | 0
| D | 1 | Zemní práce |  |  |  | 0 |  |  |  |  | 0 |  | 0.156 |  | 0 | 1 | D | 1 |  |  |  | ROZPOCET | [6 empty] | 0
1 | K | 115101201 | Čerpání vody na dopravní výšku do 10 m průměrný přítok do 500 l/min | hod | 4320 |  | 0 |  |  | základní |  | 0 | 3e-05 | 0.1296 | 0 | 0 | 4 | K | 2 |  |  |  | ROZPOCET | 0 | 0 | 0 | 0 | 0 | 1 | 0 | 4 | -2094200710
| VV |  | OK 1 + SP 2 | [14 empty] | VV | 2 | 1 | True | 0 | ROZPOCET
| VV |  | cyklické čerpání po celou dobu do zasypání objektu - 24 h - odhad 90 dní - 2 čerpadla | [14 empty] | VV | 2 | 1 | True | 0 | ROZPOCET
| VV |  | 90 * 24 * 2 |  | 4320 | [12 empty] | VV | 2 | 2 | True | 1 | ROZPOCET
2 | K | 115101301 | Pohotovost čerpací soupravy pro dopravní výšku do 10 m přítok do 500 l/min | den | 180 |  | 0 |  |  | základní |  | 0 | 0 | 0 | 0 | 0 | 4 | K | 2 |  |  |  | ROZPOCET | 0 | 0 | 0 | 0 | 0 | 1 | 0 | 4 | -1661401855
| VV |  | OK 1 + SP 2 | [14 empty] | VV | 2 | 1 | True | 0 | ROZPOCET
| VV |  | cyklické čerpání po celou dobu do zasypání objektu - odhad 90 dní - 2 čerpadla | [14 empty] | VV | 2 | 1 | True | 0 | ROZPOCET
| VV |  | 90 * 2 |  | 180 | [12 empty] | VV | 2 | 2 | True | 1 | ROZPOCET
3 | K | 131251205 | Hloubení jam zapažených v hornině třídy těžitelnosti I skupiny 3 objem do 1000 m3 strojně | m3 | 165.042 |  | 0 |  |  | základní |  | 0 | 0 | 0 | 0 | 0 | 4 | K | 2 |  |  |  | ROZPOCET | 0 | 0 | 0 | 0 | 0 | 1 | 0 | 4 | 1460687487
| VV |  | OK 1 + SP 2 | [14 empty] | VV | 2 | 1 | True | 0 | ROZPOCET
| VV |  | 550,139 |  | 550.139 | [12 empty] | VV | 2 | 2 | True | 0 | ROZPOCET
| VV |  | Součet |  | 550.139 | [12 empty] | VV | 2 | 4 | True | 0 | ROZPOCET
| VV |  | "koef. zatřídění zeminy: tř. 3 - 30 %" 550,139 * 0,3 |  | 165.042 | [12 empty] | VV | 2 | 2 | True | 1 | ROZPOCET
4 | K | 131351205 | Hloubení jam zapažených v hornině třídy těžitelnosti II skupiny 4 objem do 1000 m3 strojně | m3 | 302.576 |  | 0 |  |  | základní |  | 0 | 0 | 0 | 0 | 0 | 4 | K | 2 |  |  |  | ROZPOCET | 0 | 0 | 0 | 0 | 0 | 1 | 0 | 4 | 1778866317
| VV |  | OK 1 + SP 2 | [14 empty] | VV | 2 | 1 | True | 0 | ROZPOCET
| VV |  | 550,139 |  | 550.139 | [12 empty] | VV | 2 | 2 | True | 0 | ROZPOCET
| VV |  | Součet |  | 550.139 | [12 empty] | VV | 2 | 4 | True | 0 | ROZPOCET
| VV |  | "koef. zatřídění zeminy: tř. 4 - 55 %" 550,139 * 0,55 |  | 302.576 | [12 empty] | VV | 2 | 2 | True | 1 | ROZPOCET
5 | K | 131451205 | Hloubení jam zapažených v hornině třídy těžitelnosti II skupiny 5 objem do 1000 m3 strojně | m3 | 82.521 |  | 0 |  |  | základní |  | 0 | 0 | 0 | 0 | 0 | 4 | K | 2 |  |  |  | ROZPOCET | 0 | 0 | 0 | 0 | 0 | 1 | 0 | 4 | 104348920
| VV |  | OK 1 + SP 2 | [14 empty] | VV | 2 | 1 | True | 0 | ROZPOCET
| VV |  | 550,139 |  | 550.139 | [12 empty] | VV | 2 | 2 | True | 0 | ROZPOCET
| VV |  | Součet |  | 550.139 | [12 empty] | VV | 2 | 4 | True | 0 | ROZPOCET
| VV |  | "koef. zatřídění zeminy: tř. 5 - 15 %" 550,139 * 0,15 |  | 82.521 | [12 empty] | VV | 2 | 2 | True | 1 | ROZPOCET
6 | K | 151721111.R | Pažení do ocelových zápor vč. vrtů, osazení zápor, rozpěrných rámů, převázky, kotvení - zřízení, dodávka, odstranění | kpl | 1 |  | 0 |  |  | základní |  | 0 | 0.0264 | 0.0264 | 0 | 0 | 4 | K | 2 |  |  |  | ROZPOCET | 0 | 0 | 0 | 0 | 0 | 1 | 0 | 4 | -1216565435
7 | K | 162351104 | Vodorovné přemístění přes 500 do 1000 m výkopku/sypaniny z horniny třídy těžitelnosti I skupiny 1 až 3 | m3 | 330.084 |  | 0 |  |  | základní |  | 0 | 0 | 0 | 0 | 0 | 4 | K | 2 |  |  |  | ROZPOCET | 0 | 0 | 0 | 0 | 0 | 1 | 0 | 4 | -1543319121
| VV |  | OK 1 + SP 2 | [14 empty] | VV | 2 | 1 | True | 0 | ROZPOCET
| VV |  | zemina na zásyp v prostoru staveniště - tam a zpět | [14 empty] | VV | 2 | 1 | True | 0 | ROZPOCET
| VV |  | 165,042 * 2 |  | 330.084 | [12 empty] | VV | 2 | 2 | True | 1 | ROZPOCET
8 | K | 162351124 | Vodorovné přemístění přes 500 do 1000 m výkopku/sypaniny z hornin třídy těžitelnosti II skupiny 4 a 5 | m3 | 490.236 |  | 0 |  |  | základní |  | 0 | 0 | 0 | 0 | 0 | 4 | K | 2 |  |  |  | ROZPOCET | 0 | 0 | 0 | 0 | 0 | 1 | 0 | 4 | 1748023511
| VV |  | OK 1 + SP 2 | [14 empty] | VV | 2 | 1 | True | 0 | ROZPOCET
| VV |  | zemina na zásyp v prostoru staveniště - tam a zpět | [14 empty] | VV | 2 | 1 | True | 0 | ROZPOCET
| VV |  | 127,475 * 2 |  | 254.95 | [12 empty] | VV | 2 | 2 | True | 0 | ROZPOCET
| VV |  | zemina na násyp v prostoru staveniště - tam a zpět | [14 empty] | VV | 2 | 1 | True | 0 | ROZPOCET
| VV |  | 117,643 * 2 |  | 235.286 | [12 empty] | VV | 2 | 2 | True | 0 | ROZPOCET
| VV |  | Součet |  | 490.236 | [12 empty] | VV | 2 | 4 | True | 1 | ROZPOCET
9 | K | 162751137 | Vodorovné přemístění přes 9 000 do 10000 m výkopku/sypaniny z horniny třídy těžitelnosti II skupiny 4 a 5 | m3 | 139.979 |  | 0 |  |  | základní |  | 0 | 0 | 0 | 0 | 0 | 4 | K | 2 |  |  |  | ROZPOCET | 0 | 0 | 0 | 0 | 0 | 1 | 0 | 4 | -1490779519
| VV |  | OK 1 + SP 2 | [14 empty] | VV | 2 | 1 | True | 0 | ROZPOCET
| VV |  | přebytečná zemina na skládku vzd. 13 km | [14 empty] | VV | 2 | 1 | True | 0 | ROZPOCET
| VV |  | "tř. 4" 302,576 - 127,475 - 117,643 |  | 57.458 | [12 empty] | VV | 2 | 2 | True | 0 | ROZPOCET
| VV |  | "tř. 5" 82,521 |  | 82.521 | [12 empty] | VV | 2 | 2 | True | 0 | ROZPOCET
| VV |  | Součet |  | 139.979 | [12 empty] | VV | 2 | 4 | True | 1 | ROZPOCET
10 | K | 162751139 | Příplatek k vodorovnému přemístění výkopku/sypaniny z horniny třídy těžitelnosti II skupiny 4 a 5 ZKD 1000 m přes 10000 m | m3 | 419.937 |  | 0 |  |  | základní |  | 0 | 0 | 0 | 0 | 0 | 4 | K | 2 |  |  |  | ROZPOCET | 0 | 0 | 0 | 0 | 0 | 1 | 0 | 4 | -506626622
| VV |  | 139,979*3 'Přepočtené koeficientem množství |  | 419.937 | [12 empty] | VV | 2 | 2 | False | 1 | ROZPOCET
11 | K | 167151111 | Nakládání výkopku z hornin třídy těžitelnosti I skupiny 1 až 3 přes 100 m3 | m3 | 165.042 |  | 0 |  |  | základní |  | 0 | 0 | 0 | 0 | 0 | 4 | K | 2 |  |  |  | ROZPOCET | 0 | 0 | 0 | 0 | 0 | 1 | 0 | 4 | 951964444
| VV |  | OK 1 + SP 2 | [14 empty] | VV | 2 | 1 | True | 0 | ROZPOCET
| VV |  | zemina na zásyp v prostoru staveniště | [14 empty] | VV | 2 | 1 | True | 0 | ROZPOCET
| VV |  | 165,042 |  | 165.042 | [12 empty] | VV | 2 | 2 | True | 1 | ROZPOCET
12 | K | 167151112 | Nakládání výkopku z hornin třídy těžitelnosti II skupiny 4 a 5 přes 100 m3 | m3 | 245.118 |  | 0 |  |  | základní |  | 0 | 0 | 0 | 0 | 0 | 4 | K | 2 |  |  |  | ROZPOCET | 0 | 0 | 0 | 0 | 0 | 1 | 0 | 4 | 1380282955
| VV |  | OK 1 + SP 2 | [14 empty] | VV | 2 | 1 | True | 0 | ROZPOCET
| VV |  | zemina na zásyp v prostoru staveniště | [14 empty] | VV | 2 | 1 | True | 0 | ROZPOCET
| VV |  | 127,475 |  | 127.475 | [12 empty] | VV | 2 | 2 | True | 0 | ROZPOCET
| VV |  | zemina na násyp v prostoru staveniště | [14 empty] | VV | 2 | 1 | True | 0 | ROZPOCET
| VV |  | 117,643 |  | 117.643 | [12 empty] | VV | 2 | 2 | True | 0 | ROZPOCET
| VV |  | Součet |  | 245.118 | [12 empty] | VV | 2 | 4 | True | 1 | ROZPOCET
13 | K | 171151111 | Uložení sypaniny z hornin nesoudržných sypkých do násypů zhutněných strojně | m3 | 117.643 |  | 0 |  |  | základní |  | 0 | 0 | 0 | 0 | 0 | 4 | K | 2 |  |  |  | ROZPOCET | 0 | 0 | 0 | 0 | 0 | 1 | 0 | 4 | -44834367
| VV |  | OK 1 | [14 empty] | VV | 2 | 1 | True | 0 | ROZPOCET
| VV |  | 19,743 + 97,9 |  | 117.643 | [12 empty] | VV | 2 | 2 | True | 1 | ROZPOCET
14 | K | 171201231 | Poplatek za uložení zeminy a kamení na recyklační skládce (skládkovné) kód odpadu 17 05 04 | t | 237.964 |  | 0 |  |  | základní |  | 0 | 0 | 0 | 0 | 0 | 4 | K | 2 |  |  |  | ROZPOCET | 0 | 0 | 0 | 0 | 0 | 1 | 0 | 4 | -1330463912
| VV |  | OK 1 + SP 2 | [14 empty] | VV | 2 | 1 | True | 0 | ROZPOCET
| VV |  | 139,979 * 1,7 |  | 237.964 | [12 empty] | VV | 2 | 2 | True | 1 | ROZPOCET
15 | K | 171251201 | Uložení sypaniny na skládky nebo meziskládky | m3 | 410.16 |  | 0 |  |  | základní |  | 0 | 0 | 0 | 0 | 0 | 4 | K | 2 |  |  |  | ROZPOCET | 0 | 0 | 0 | 0 | 0 | 1 | 0 | 4 | 1827575108
| VV |  | OK 1 + SP 2 | [14 empty] | VV | 2 | 1 | True | 0 | ROZPOCET
| VV |  | zemina na zásyp v prostoru staveniště | [14 empty] | VV | 2 | 1 | True | 0 | ROZPOCET
| VV |  | 292,517 |  | 292.517 | [12 empty] | VV | 2 | 2 | True | 0 | ROZPOCET
| VV |  | zemina na násyp v prostoru staveniště | [14 empty] | VV | 2 | 1 | True | 0 | ROZPOCET
| VV |  | 117,643 |  | 117.643 | [12 empty] | VV | 2 | 2 | True | 0 | ROZPOCET
| VV |  | Součet |  | 410.16 | [12 empty] | VV | 2 | 4 | True | 1 | ROZPOCET
16 | K | 174151101 | Zásyp jam, šachet rýh nebo kolem objektů sypaninou se zhutněním | m3 | 292.517 |  | 0 |  |  | základní |  | 0 | 0 | 0 | 0 | 0 | 4 | K | 2 |  |  |  | ROZPOCET | 0 | 0 | 0 | 0 | 0 | 1 | 0 | 4 | 1111482658
| VV |  | OK 1 + SP 2 | [14 empty] | VV | 2 | 1 | True | 0 | ROZPOCET
| VV |  | "výkop" 550,139 |  | 550.139 | [12 empty] | VV | 2 | 2 | True | 0 | ROZPOCET
| VV |  | "- polštář" - 35,675 - 8,994 |  | -44.669 | [12 empty] | VV | 2 | 2 | True | 0 | ROZPOCET
| VV |  | "- podkladní beton" - 7,213 - 1,369 |  | -8.582 | [12 empty] | VV | 2 | 2 | True | 0 | ROZPOCET
| VV |  | "- základová deska" - 19,377 - 3,468 |  | -22.845 | [12 empty] | VV | 2 | 2 | True | 0 | ROZPOCET
| VV |  | "- OP" - (56,4"m2" - 6,5) * 2,52 |  | -125.748 | [12 empty] | VV | 2 | 2 | True | 0 | ROZPOCET
| VV |  | "- OP" - 6,5"m2" * 2,82 |  | -18.33 | [12 empty] | VV | 2 | 2 | True | 0 | ROZPOCET
| VV |  | "- OP" - 3,0 * 3,0 * 3,48 |  | -31.32 | [12 empty] | VV | 2 | 2 | True | 0 | ROZPOCET
| VV |  | "- mazanina" - 3,594 |  | -3.594 | [12 empty] | VV | 2 | 2 | True | 0 | ROZPOCET
| VV |  | "- komínky" - 1,6 * 1,6 * 0,17 - 1,6 * 1,6 * 0,41 * 2 |  | -2.534 | [12 empty] | VV | 2 | 2 | True | 0 | ROZPOCET
| VV |  | Součet |  | 292.517 | [12 empty] | VV | 2 | 4 | True | 1 | ROZPOCET
| VV |  | použita zemina z výkopu: tř. 3 165,042 m3; tř. 4 292,517 - 165,042 = 127,475 m3 | [14 empty] | VV | 2 | 1 | True | 0 | ROZPOCET
17 | K | 174151102 | Zásyp v prostoru s omezeným pohybem stroje sypaninou se zhutněním | m3 | 131.25 |  | 0 |  |  | základní |  | 0 | 0 | 0 | 0 | 0 | 4 | K | 2 |  |  |  | ROZPOCET | 0 | 0 | 0 | 0 | 0 | 1 | 0 | 4 | -2102886803
| VV |  | Bourání stávajícího objektu - zásyp | [14 empty] | VV | 2 | 1 | True | 0 | ROZPOCET
| VV |  | "odhad" 35"m2" * 3,0 * 1,25 |  | 131.25 | [12 empty] | VV | 2 | 2 | True | 1 | ROZPOCET
| D | 2 | Zakládání |  |  |  | 0 |  |  |  |  | 0 |  | 2.489 |  | 0 | 1 | D | 1 |  |  |  | ROZPOCET | [6 empty] | 0
18 | K | 211571111 | Výplň odvodňovacích žeber nebo trativodů štěrkopískem tříděným | m3 | 5.287 |  | 0 |  |  | základní |  | 0 | 0 | 0 | 0 | 0 | 4 | K | 2 |  |  |  | ROZPOCET | 0 | 0 | 0 | 0 | 0 | 1 | 0 | 4 | -134702181
| VV |  | OK 1 + SP 2 | [14 empty] | VV | 2 | 1 | True | 0 | ROZPOCET
| VV |  | průř. pl. x dl. | [14 empty] | VV | 2 | 1 | True | 0 | ROZPOCET
| VV |  | (0,13 - 0,025) * 50,35 |  | 5.287 | [12 empty] | VV | 2 | 2 | True | 1 | ROZPOCET
19 | K | 211971110 | Zřízení opláštění žeber nebo trativodů geotextilií v rýze nebo zářezu sklonu do 1:2 | m2 | 25.309 |  | 0 |  |  | základní |  | 0 | 0.00017 | 0.0043025 | 0 | 0 | 4 | K | 2 |  |  |  | ROZPOCET | 0 | 0 | 0 | 0 | 0 | 1 | 0 | 4 | -575384025
| VV |  | OK 1 + SP 2 | [14 empty] | VV | 2 | 1 | True | 0 | ROZPOCET
| VV |  | PI * 0,16 * 50,35 |  | 25.309 | [12 empty] | VV | 2 | 2 | True | 1 | ROZPOCET
20 | M | 69311081 | geotextilie netkaná separační, ochranná, filtrační, drenážní PES 300g/m2 | m2 | 29.979 |  | 0 |  |  | základní |  | 0 | 0.0003 | 0.0089937 | 0 | 0 | 8 | M | 2 |  |  |  | ROZPOCET | 0 | 0 | 0 | 0 | 0 | 1 | 0 | 4 | -1303683838
| VV |  | 25,309*1,1845 'Přepočtené koeficientem množství |  | 29.979 | [12 empty] | VV | 2 | 2 | False | 1 | ROZPOCET
21 | K | 212572111 | Lože pro trativody ze štěrkopísku tříděného | m3 | 1.259 |  | 0 |  |  | základní |  | 0 | 1.92 | 2.4173 | 0 | 0 | 4 | K | 2 |  |  |  | ROZPOCET | 0 | 0 | 0 | 0 | 0 | 1 | 0 | 4 | -657416859
| VV |  | OK 1 + SP 2 | [14 empty] | VV | 2 | 1 | True | 0 | ROZPOCET
| VV |  | průř. pl. x dl. | [14 empty] | VV | 2 | 1 | True | 0 | ROZPOCET
| VV |  | 0,025 * 50,35 |  | 1.259 | [12 empty] | VV | 2 | 2 | True | 1 | ROZPOCET
22 | K | 212755216 | Trativody z drenážních trubek plastových flexibilních DN 160 mm bez lože a obsypu | m | 50.35 |  | 0 |  |  | základní |  | 0 | 0.00116 | 0.058406 | 0 | 0 | 4 | K | 2 |  |  |  | ROZPOCET | 0 | 0 | 0 | 0 | 0 | 1 | 0 | 4 | 725582475
| VV |  | OK 1 + SP 2 | [14 empty] | VV | 2 | 1 | True | 0 | ROZPOCET
| VV |  | 0,74+11,73+0,94+1,83+0,93+3,88+0,94+3,62+0,94+8,42+0,78+0,78+8,15+0,94+5,51+0,22 |  | 50.35 | [12 empty] | VV | 2 | 2 | True | 1 | ROZPOCET
23 | K | 213311151 | Polštáře zhutněné pod základy ze štěrkodrti netříděné | m3 | 35.675 |  | 0 |  |  | základní |  | 0 | 0 | 0 | 0 | 0 | 4 | K | 2 |  |  |  | ROZPOCET | 0 | 0 | 0 | 0 | 0 | 1 | 0 | 4 | -2138683042
| VV |  | OK 1 | [14 empty] | VV | 2 | 1 | True | 0 | ROZPOCET
| VV |  | tl. vrstvy 300 mm | [14 empty] | VV | 2 | 1 | True | 0 | ROZPOCET
| VV |  | 9,3 * 7,8 * 0,3 + 5,3 * 8,75 * 0,3 |  | 35.675 | [12 empty] | VV | 2 | 2 | True | 1 | ROZPOCET
24 | K | 242.R001 | Čerpací jímka z betonových skruží DN 800 hl. 2,0 m vč. obsypu - zřízení a odstranění | kpl | 1 |  | 0 |  |  | základní |  | 0 | 0 | 0 | 0 | 0 | 4 | K | 2 |  |  |  | ROZPOCET | 0 | 0 | 0 | 0 | 0 | 1 | 0 | 4 | -1921663111
| D | 3 | Svislé a kompletní konstrukce |  |  |  | 0 |  |  |  |  | 0 |  | 10.1985 |  | 0 | 1 | D | 1 |  |  |  | ROZPOCET | [6 empty] | 0
25 | K | 380311531 | Kompletní konstrukce ČOV, nádrží, vodojemů nebo kanálů z betonu prostého tř. C 12/15 tl přes 80 do 150 mm | m3 | 7.213 |  | 0 |  |  | základní |  | 0 | 0 | 0 | 0 | 0 | 4 | K | 2 |  |  |  | ROZPOCET | 0 | 0 | 0 | 0 | 0 | 1 | 0 | 4 | -243486058
| VV |  | OK 1 | [14 empty] | VV | 2 | 1 | True | 0 | ROZPOCET
| VV |  | Podkladní beton - tl. 100 mm | [14 empty] | VV | 2 | 1 | True | 0 | ROZPOCET
| VV |  | (3,3*6,45 + 7,0*5,8 + 2,3*3,2) * 0,1 |  | 6.925 | [12 empty] | VV | 2 | 2 | True | 0 | ROZPOCET
| VV |  | (0,45 + 0,15)/2 * 0,3 * 3,2 |  | 0.288 | [12 empty] | VV | 2 | 2 | True | 0 | ROZPOCET
| VV |  | Součet |  | 7.213 | [12 empty] | VV | 2 | 4 | True | 1 | ROZPOCET
26 | K | 380326132 | Kompletní konstrukce ČOV, nádrží ze ŽB se zvýšenými nároky na prostředí tř. C 30/37 tl přes 150 do 300 mm | m3 | 66.848 |  | 0 |  |  | základní |  | 0 | 0 | 0 | 0 | 0 | 4 | K | 2 |  |  |  | ROZPOCET | 0 | 0 | 0 | 0 | 0 | 1 | 0 | 4 | 611990584
| VV |  | OK 1 | [14 empty] | VV | 2 | 1 | True | 0 | ROZPOCET
| VV |  | Deska základová D 1 - tl. 300 mm | [14 empty] | VV | 2 | 1 | True | 0 | ROZPOCET
| VV |  | 2,8 * 2,9 * 0,3 |  | 2.436 | [12 empty] | VV | 2 | 2 | True | 0 | ROZPOCET
| VV |  | Deska základová D 2 - tl. 300 mm | [14 empty] | VV | 2 | 1 | True | 0 | ROZPOCET
| VV |  | (10,0*3,1 + 9,8*2,4 + 3,0*0,65) * 0,3 |  | 16.941 | [12 empty] | VV | 2 | 2 | True | 0 | ROZPOCET
| VV |  | Mezisoučet |  | 19.377 | [12 empty] | VV | 2 | 3 | True | 0 | ROZPOCET
| VV |  | Stěny S 1 - tl. 300 mm, v. 2,52/2,22/1,47 m | [14 empty] | VV | 2 | 1 | True | 0 | ROZPOCET
| VV |  | (2,3 + 1,9 + 2,3) * 0,3 * 2,52 |  | 4.914 | [12 empty] | VV | 2 | 2 | True | 0 | ROZPOCET
| VV |  | (9,6 + 5,15 + 2,6 + 0,35 + 7,3 + 4,5) * 0,3 * 2,22 |  | 19.647 | [12 empty] | VV | 2 | 2 | True | 0 | ROZPOCET
| VV |  | 9,0 * 0,3 * 1,47 + 9,0 * PI * (0,15)^2/2 |  | 4.287 | [12 empty] | VV | 2 | 2 | True | 0 | ROZPOCET
| VV |  | odečet otvorů | [14 empty] | VV | 2 | 1 | True | 0 | ROZPOCET
| VV |  | "P1" - 1,5*1,5*0,3 |  | -0.675 | [12 empty] | VV | 2 | 2 | True | 0 | ROZPOCET
| VV |  | "P2" - 0,9*0,7*0,3 |  | -0.189 | [12 empty] | VV | 2 | 2 | True | 0 | ROZPOCET
| VV |  | "P3" - 0,7*0,5*0,3 |  | -0.105 | [12 empty] | VV | 2 | 2 | True | 0 | ROZPOCET
| VV |  | "P4" - 1,3*1,3*0,3 |  | -0.507 | [12 empty] | VV | 2 | 2 | True | 0 | ROZPOCET
| VV |  | Mezisoučet |  | 27.372 | [12 empty] | VV | 2 | 3 | True | 0 | ROZPOCET
| VV |  | Stropní deska D 3 - tl. 300 mm | [14 empty] | VV | 2 | 1 | True | 0 | ROZPOCET
| VV |  | "pl. x tl." 56,4"m2" * 0,3 |  | 16.92 | [12 empty] | VV | 2 | 2 | True | 0 | ROZPOCET
| VV |  | "odečet vtupního otvoru" - 0,6 * 0,9 * 0,3 - 0,6 * 0,6 * 0,3 - 1,0 * 1,0 * 0,3 * 3"ks" |  | -1.17 | [12 empty] | VV | 2 | 2 | True | 0 | ROZPOCET
| VV |  | Mezisoučet |  | 15.75 | [12 empty] | VV | 2 | 3 | True | 0 | ROZPOCET
| VV |  | Komínky K 1 - tl. 300/400 mm; v. 0,47 m | [14 empty] | VV | 2 | 1 | True | 0 | ROZPOCET
| VV |  | (2,5 + 0,6)*2 * 0,3 * 0,47 |  | 0.874 | [12 empty] | VV | 2 | 2 | True | 0 | ROZPOCET
| VV |  | 0,6 * 0,4 * 0,47 |  | 0.113 | [12 empty] | VV | 2 | 2 | True | 0 | ROZPOCET
| VV |  | "v. 0,17 m" (1,6 + 1,0)*2 * 0,3 * 0,17 |  | 0.265 | [12 empty] | VV | 2 | 2 | True | 0 | ROZPOCET
| VV |  | "v. 0,41 m" (1,6 + 1,0)*2 * 0,3 * 0,41 * 2"ks" |  | 1.279 | [12 empty] | VV | 2 | 2 | True | 0 | ROZPOCET
| VV |  | "P 1" 1,6 * 1,6 * 0,3 * 3"ks" |  | 2.304 | [12 empty] | VV | 2 | 2 | True | 0 | ROZPOCET
| VV |  | "odečet vtupního otvoru" - 0,6 * 0,9 * 0,3 * 3"ks" |  | -0.486 | [12 empty] | VV | 2 | 2 | True | 0 | ROZPOCET
| VV |  | Mezisoučet |  | 4.349 | [12 empty] | VV | 2 | 3 | True | 0 | ROZPOCET
| VV |  | Součet |  | 66.848 | [12 empty] | VV | 2 | 4 | True | 1 | ROZPOCET
27 | K | 380356231 | Bednění kompletních konstrukcí ČOV, nádrží nebo vodojemů neomítaných ploch rovinných zřízení | m2 | 298.87 |  | 0 |  |  | základní |  | 0 | 0.00162 | 0.48417 | 0 | 0 | 4 | K | 2 |  |  |  | ROZPOCET | 0 | 0 | 0 | 0 | 0 | 1 | 0 | 4 | 1190518902
| VV |  | OK 1 | [14 empty] | VV | 2 | 1 | True | 0 | ROZPOCET
| VV |  | Podkladní beton - tl. 100 mm | [14 empty] | VV | 2 | 1 | True | 0 | ROZPOCET
| VV |  | (12,6 + 6,45)*2 * 0,1 |  | 3.81 | [12 empty] | VV | 2 | 2 | True | 0 | ROZPOCET
| VV |  | Mezisoučet |  | 3.81 | [12 empty] | VV | 2 | 3 | True | 0 | ROZPOCET
| VV |  | Deska základová D 1 - tl. 300 mm | [14 empty] | VV | 2 | 1 | True | 0 | ROZPOCET
| VV |  | (2,8 + 2,9)*2 * 0,3 |  | 3.42 | [12 empty] | VV | 2 | 2 | True | 0 | ROZPOCET
| VV |  | Deska základová D 2 - tl. 300 mm | [14 empty] | VV | 2 | 1 | True | 0 | ROZPOCET
| VV |  | (10,0 + 6,15)*2 * 0,3 |  | 9.69 | [12 empty] | VV | 2 | 2 | True | 0 | ROZPOCET
| VV |  | Mezisoučet |  | 13.11 | [12 empty] | VV | 2 | 3 | True | 0 | ROZPOCET
| VV |  | Stěny S 1 - tl. 300 mm, v. 2,52/2,22/1,47 m | [14 empty] | VV | 2 | 1 | True | 0 | ROZPOCET
| VV |  | vnitřní | [14 empty] | VV | 2 | 1 | True | 0 | ROZPOCET
| VV |  | (2,0 + 1,9 + 2,0) * 2,52 + 1,9 * 2,22 |  | 19.086 | [12 empty] | VV | 2 | 2 | True | 0 | ROZPOCET
| VV |  | (9,0 + 5,15)*2 * 2,22 |  | 62.826 | [12 empty] | VV | 2 | 2 | True | 0 | ROZPOCET
| VV |  | 9,0 * 1,47 * 2 |  | 26.46 | [12 empty] | VV | 2 | 2 | True | 0 | ROZPOCET
| VV |  | vnější | [14 empty] | VV | 2 | 1 | True | 0 | ROZPOCET
| VV |  | (2,3 + 2,5 + 2,3) * 2,52 |  | 17.892 | [12 empty] | VV | 2 | 2 | True | 0 | ROZPOCET
| VV |  | (9,6 + 5,75 + 2,6 + 0,65 + 7,0 + 2,6) * 2,22 |  | 62.604 | [12 empty] | VV | 2 | 2 | True | 0 | ROZPOCET
| VV |  | prostupy | [14 empty] | VV | 2 | 1 | True | 0 | ROZPOCET
| VV |  | "P1" 1,5 * 4 * 0,3 |  | 1.8 | [12 empty] | VV | 2 | 2 | True | 0 | ROZPOCET
| VV |  | "P2" (0,9 + 0,7)*2 * 0,3 |  | 0.96 | [12 empty] | VV | 2 | 2 | True | 0 | ROZPOCET
| VV |  | "P3" (0,7 + 0,5)*2 * 0,3 |  | 0.72 | [12 empty] | VV | 2 | 2 | True | 0 | ROZPOCET
| VV |  | "P4" 1,3 * 4 * 0,3 |  | 1.56 | [12 empty] | VV | 2 | 2 | True | 0 | ROZPOCET
| VV |  | "P5" 0,5 * 4 * 0,3 |  | 0.6 | [12 empty] | VV | 2 | 2 | True | 0 | ROZPOCET
| VV |  | "P6" 0,4 * 4 * 0,3 |  | 0.48 | [12 empty] | VV | 2 | 2 | True | 0 | ROZPOCET
| VV |  | "P7" 0,4 * 4 * 0,3 |  | 0.48 | [12 empty] | VV | 2 | 2 | True | 0 | ROZPOCET
| VV |  | Mezisoučet |  | 195.468 | [12 empty] | VV | 2 | 3 | True | 0 | ROZPOCET
| VV |  | Stropní deska D 3 - tl. 300 mm | [14 empty] | VV | 2 | 1 | True | 0 | ROZPOCET
| VV |  | "obv. x tl." 35,3 * 0,3 |  | 10.59 | [12 empty] | VV | 2 | 2 | True | 0 | ROZPOCET
| VV |  | prostupy | [14 empty] | VV | 2 | 1 | True | 0 | ROZPOCET
| VV |  | (0,6 + 0,9)*2 * 0,3 |  | 0.9 | [12 empty] | VV | 2 | 2 | True | 0 | ROZPOCET
| VV |  | 0,6 * 4 * 0,3 |  | 0.72 | [12 empty] | VV | 2 | 2 | True | 0 | ROZPOCET
| VV |  | 1,0 * 4 * 0,3 * 3"ks" |  | 3.6 | [12 empty] | VV | 2 | 2 | True | 0 | ROZPOCET
| VV |  | Mezisoučet |  | 15.81 | [12 empty] | VV | 2 | 3 | True | 0 | ROZPOCET
| VV |  | spodní plocha - podepření | [14 empty] | VV | 2 | 1 | True | 0 | ROZPOCET
| VV |  | 2,0 * 1,9 |  | 3.8 | [12 empty] | VV | 2 | 2 | True | 0 | ROZPOCET
| VV |  | 9,0 * 2,9 + 2,0 * 0,65 |  | 27.4 | [12 empty] | VV | 2 | 2 | True | 0 | ROZPOCET
| VV |  | 9,0 * 1,3 |  | 11.7 | [12 empty] | VV | 2 | 2 | True | 0 | ROZPOCET
| VV |  | Mezisoučet |  | 42.9 | [12 empty] | VV | 2 | 3 | True | 0 | ROZPOCET
| VV |  | Komínky K 1 - tl. 300/400 mm; v. 0,47 m | [14 empty] | VV | 2 | 1 | True | 0 | ROZPOCET
| VV |  | "vnitřní" (0,6 + 0,9)*2 * 0,47 |  | 1.41 | [12 empty] | VV | 2 | 2 | True | 0 | ROZPOCET
| VV |  | 0,6 * 4 * 0,47 |  | 1.128 | [12 empty] | VV | 2 | 2 | True | 0 | ROZPOCET
| VV |  | "vnější" (1,2 + 2,5)*2 * 0,47 |  | 3.478 | [12 empty] | VV | 2 | 2 | True | 0 | ROZPOCET
| VV |  | "v. 0,17 m" 1,6 * 4 * 0,17 |  | 1.088 | [12 empty] | VV | 2 | 2 | True | 0 | ROZPOCET
| VV |  | 1,0 * 4 * 0,17 |  | 0.68 | [12 empty] | VV | 2 | 2 | True | 0 | ROZPOCET
| VV |  | "v. 0,41 m" 1,6 * 4 * 0,41 * 2"ks" |  | 5.248 | [12 empty] | VV | 2 | 2 | True | 0 | ROZPOCET
| VV |  | 1,0 * 4 * 0,41 * 2"ks" |  | 3.28 | [12 empty] | VV | 2 | 2 | True | 0 | ROZPOCET
| VV |  | "P 1" 1,6 * 4 * 0,3 * 3"ks" |  | 5.76 | [12 empty] | VV | 2 | 2 | True | 0 | ROZPOCET
| VV |  | "P 1" (0,6 + 0,9)*2 * 0,3 * 3"ks" |  | 2.7 | [12 empty] | VV | 2 | 2 | True | 0 | ROZPOCET
| VV |  | Mezisoučet |  | 24.772 | [12 empty] | VV | 2 | 3 | True | 0 | ROZPOCET
| VV |  | spodní plocha - podepření | [14 empty] | VV | 2 | 1 | True | 0 | ROZPOCET
| VV |  | 1,0 * 1,0 * 3"ks" |  | 3 | [12 empty] | VV | 2 | 2 | True | 0 | ROZPOCET
| VV |  | Součet |  | 298.87 | [12 empty] | VV | 2 | 4 | True | 1 | ROZPOCET
28 | K | 380356232 | Bednění kompletních konstrukcí ČOV, nádrží nebo vodojemů neomítaných ploch rovinných odstranění | m2 | 298.87 |  | 0 |  |  | základní |  | 0 | 0 | 0 | 0 | 0 | 4 | K | 2 |  |  |  | ROZPOCET | 0 | 0 | 0 | 0 | 0 | 1 | 0 | 4 | -1999049780
29 | K | 380361006 | Výztuž kompletních konstrukcí ČOV, nádrží nebo vodojemů z betonářské oceli 10 505 | t | 8.69 |  | 0 |  |  | základní |  | 0 | 1.1091 | 9.6378 | 0 | 0 | 4 | K | 2 |  |  |  | ROZPOCET | 0 | 0 | 0 | 0 | 0 | 1 | 0 | 4 | 969595935
| VV |  | OK 1 | [14 empty] | VV | 2 | 1 | True | 0 | ROZPOCET
| VV |  | cca 130 kg/m3 | [14 empty] | VV | 2 | 1 | True | 0 | ROZPOCET
| VV |  | 66,848 * 130/1000 |  | 8.69 | [12 empty] | VV | 2 | 2 | True | 1 | ROZPOCET
30 | K | 380361011.R | Výztuž kompletních konstrukcí ČOV, nádrží nebo vodojemů ze svařovaných sítí KARI 4/150 x 4/150 | t | 0.072 |  | 0 |  |  | základní |  | 0 | 1.0628 | 0.076519 | 0 | 0 | 4 | K | 2 |  |  |  | ROZPOCET | 0 | 0 | 0 | 0 | 0 | 1 | 0 | 4 | 913384410
| VV |  | OK 1 | [14 empty] | VV | 2 | 1 | True | 0 | ROZPOCET
| VV |  | Spádový beton C 30/37 - XC4, XA1 | [14 empty] | VV | 2 | 1 | True | 0 | ROZPOCET
| VV |  | "001 Nátoková šachta" 3,482 * 7,0 + 3,962 * 2,0 |  | 32.298 | [12 empty] | VV | 2 | 2 | True | 0 | ROZPOCET
| VV |  | "002 Přelivná šachta" (PI * 1,0/2 + 0,15*2) * 9,0 |  | 16.837 | [12 empty] | VV | 2 | 2 | True | 0 | ROZPOCET
| VV |  | "003 Regulační šachta" 1,946 * 2,0 |  | 3.892 | [12 empty] | VV | 2 | 2 | True | 0 | ROZPOCET
| VV |  | Součet |  | 53.027 | [12 empty] | VV | 2 | 4 | True | 0 | ROZPOCET
| VV |  | "hm. sítě 1,35 kg/m2" 53,027 * 1,35/1000 |  | 0.072 | [12 empty] | VV | 2 | 2 | True | 1 | ROZPOCET
| D | 4 | Vodorovné konstrukce |  |  |  | 0 |  |  |  |  | 0 |  | 0.05493 |  | 0 | 1 | D | 1 |  |  |  | ROZPOCET | [6 empty] | 0
31 | K | 411354315 | Zřízení podpěrné konstrukce stropů výšky do 4 m tl přes 25 do 35 cm | m2 | 45.9 |  | 0 |  |  | základní |  | 0 | 0.001 | 0.0459 | 0 | 0 | 4 | K | 2 |  |  |  | ROZPOCET | 0 | 0 | 0 | 0 | 0 | 1 | 0 | 4 | 1704694583
| VV |  | OK 1 | [14 empty] | VV | 2 | 1 | True | 0 | ROZPOCET
| VV |  | Stropní deska D 3 - tl. 300 mm | [14 empty] | VV | 2 | 1 | True | 0 | ROZPOCET
| VV |  | spodní plocha - podepření | [14 empty] | VV | 2 | 1 | True | 0 | ROZPOCET
| VV |  | 2,0 * 1,9 |  | 3.8 | [12 empty] | VV | 2 | 2 | True | 0 | ROZPOCET
| VV |  | 9,0 * 2,9 + 2,0 * 0,65 |  | 27.4 | [12 empty] | VV | 2 | 2 | True | 0 | ROZPOCET
| VV |  | 9,0 * 1,3 |  | 11.7 | [12 empty] | VV | 2 | 2 | True | 0 | ROZPOCET
| VV |  | Mezisoučet |  | 42.9 | [12 empty] | VV | 2 | 3 | True | 0 | ROZPOCET
| VV |  | P 1 - tl. 300 mm | [14 empty] | VV | 2 | 1 | True | 0 | ROZPOCET
| VV |  | spodní plocha - podepření | [14 empty] | VV | 2 | 1 | True | 0 | ROZPOCET
| VV |  | 1,0 * 1,0 * 3"ks" |  | 3 | [12 empty] | VV | 2 | 2 | True | 0 | ROZPOCET
| VV |  | Součet |  | 45.9 | [12 empty] | VV | 2 | 4 | True | 1 | ROZPOCET
32 | K | 411354316 | Odstranění podpěrné konstrukce stropů výšky do 4 m tl přes 25 do 35 cm | m2 | 45.9 |  | 0 |  |  | základní |  | 0 | 0 | 0 | 0 | 0 | 4 | K | 2 |  |  |  | ROZPOCET | 0 | 0 | 0 | 0 | 0 | 1 | 0 | 4 | 1670227875
33 | K | 452313161 | Podkladní bloky z betonu prostého bez zvýšených nároků na prostředí tř. C 25/30 otevřený výkop | m3 | 0.057 |  | 0 |  |  | základní |  | 0 | 0 | 0 | 0 | 0 | 4 | K | 2 |  |  |  | ROZPOCET | 0 | 0 | 0 | 0 | 0 | 1 | 0 | 4 | -957790664
| VV |  | OK 1 | [14 empty] | VV | 2 | 1 | True | 0 | ROZPOCET
| VV |  | betonový základ pod šoupátko | [14 empty] | VV | 2 | 1 | True | 0 | ROZPOCET
| VV |  | 0,3 * 0,38 * 0,25 * 2"ks" |  | 0.057 | [12 empty] | VV | 2 | 2 | True | 1 | ROZPOCET
34 | K | 452353111 | Bednění podkladních bloků pod potrubí, stoky a drobné objekty otevřený výkop zřízení | m2 | 0.68 |  | 0 |  |  | základní |  | 0 | 0.01328 | 0.0090304 | 0 | 0 | 4 | K | 2 |  |  |  | ROZPOCET | 0 | 0 | 0 | 0 | 0 | 1 | 0 | 4 | 2000673645
| VV |  | OK 1 | [14 empty] | VV | 2 | 1 | True | 0 | ROZPOCET
| VV |  | betonový základ pod šoupátko | [14 empty] | VV | 2 | 1 | True | 0 | ROZPOCET
| VV |  | (0,3 + 0,38)*2 * 0,25 * 2"ks" |  | 0.68 | [12 empty] | VV | 2 | 2 | True | 1 | ROZPOCET
35 | K | 452353112 | Bednění podkladních bloků pod potrubí, stoky a drobné objekty otevřený výkop odstranění | m2 | 0.68 |  | 0 |  |  | základní |  | 0 | 0 | 0 | 0 | 0 | 4 | K | 2 |  |  |  | ROZPOCET | 0 | 0 | 0 | 0 | 0 | 1 | 0 | 4 | -725898836
| D | 6 | Úpravy povrchů, podlahy a osazování výplní |  |  |  | 0 |  |  |  |  | 0 |  | 8.2699 |  | 0 | 1 | D | 1 |  |  |  | ROZPOCET | [6 empty] | 0
36 | K | 631311123 | Mazanina tl přes 80 do 120 mm z betonu prostého bez zvýšených nároků na prostředí tř. C 12/15 | m3 | 3.594 |  | 0 |  |  | základní |  | 0 | 2.301 | 8.2699 | 0 | 0 | 4 | K | 2 |  |  |  | ROZPOCET | 0 | 0 | 0 | 0 | 0 | 1 | 0 | 4 | -1614180593
| VV |  | OK 1 | [14 empty] | VV | 2 | 1 | True | 0 | ROZPOCET
| VV |  | SKLADBY KONSTRUKCÍ | [14 empty] | VV | 2 | 1 | True | 0 | ROZPOCET
| VV |  | S02 - STROP - tl. 50 - 108 mm | [14 empty] | VV | 2 | 1 | True | 0 | ROZPOCET
| VV |  | 2,3 * 2,5 * 0,079 |  | 0.454 | [12 empty] | VV | 2 | 2 | True | 0 | ROZPOCET
| VV |  | 9,6 * 5,1 * 0,079 |  | 3.868 | [12 empty] | VV | 2 | 2 | True | 0 | ROZPOCET
| VV |  | 2,6 * 0,65 * 0,079 |  | 0.134 | [12 empty] | VV | 2 | 2 | True | 0 | ROZPOCET
| VV |  | "odečet" - (1,2 * 2,5 + 1,6 * 1,6 * 3) * 0,079 |  | -0.844 | [12 empty] | VV | 2 | 2 | True | 0 | ROZPOCET
| VV |  | - 0,38 * 0,3 * 0,079 * 2 |  | -0.018 | [12 empty] | VV | 2 | 2 | True | 0 | ROZPOCET
| VV |  | Součet |  | 3.594 | [12 empty] | VV | 2 | 4 | True | 1 | ROZPOCET
37 | K | 631313234 | Vytvarování dna nádrží z betonu se zvýšenými nároky C 30/37 s potěrem r zakřivení přes 400 mm | m3 | 20.756 |  | 0 |  |  | základní |  | 0 | 0 | 0 | 0 | 0 | 4 | K | 2 |  |  |  | ROZPOCET | 0 | 0 | 0 | 0 | 0 | 1 | 0 | 4 | 120350231
| VV |  | OK 1 | [14 empty] | VV | 2 | 1 | True | 0 | ROZPOCET
| VV |  | Spádový beton C 30/37 - XC4, XA1 | [14 empty] | VV | 2 | 1 | True | 0 | ROZPOCET
| VV |  | "001 Nátoková šachta 9,0 x 2,9; 2,0 x 0,65" 15,333 |  | 15.333 | [12 empty] | VV | 2 | 2 | True | 0 | ROZPOCET
| VV |  | "002 Přelivná šachta" 4,093 |  | 4.093 | [12 empty] | VV | 2 | 2 | True | 0 | ROZPOCET
| VV |  | "003 Regulační šachta" 2,0 * 1,9 * 0,35 |  | 1.33 | [12 empty] | VV | 2 | 2 | True | 0 | ROZPOCET
| VV |  | Součet |  | 20.756 | [12 empty] | VV | 2 | 4 | True | 1 | ROZPOCET
| D | 8 | Vedení trubní dálková a přípojná |  |  |  | 0 |  |  |  |  | 0 |  | 0.14496 |  | 0 | 1 | D | 1 |  |  |  | ROZPOCET | [6 empty] | 0
38 | K | 891.R.10-11-Tg | Montáž a dodávka vírového regulátoru v suché šachtě, vč. šoupat a ovládacích vřeten - dle nabídky | kpl | 1 |  | 0 |  |  | základní |  | 0 | 0 | 0 | 0 | 0 | 4 | K | 2 |  |  |  | ROZPOCET | 0 | 0 | 0 | 0 | 0 | 1 | 0 | 4 | -1243821495
| VV |  | OK 1 | [14 empty] | VV | 2 | 1 | True | 0 | ROZPOCET
| VV |  | 10/Tg - vírový regulátor SUt 60 - 2,5 DN 200 - 1 ks | [14 empty] | VV | 2 | 1 | True | 0 | ROZPOCET
| VV |  | 11/Tg - deskové šoupátko DN 200 s prodlouženým vřetenem - 2 ks | [14 empty] | VV | 2 | 1 | True | 0 | ROZPOCET
| VV |  | 1 |  | 1 | [12 empty] | VV | 2 | 2 | True | 1 | ROZPOCET
39 | K | 899401112 | Osazení poklopů uličních litinových šoupátkových | kus | 2 |  | 0 |  |  | základní |  | 0 | 0.04 | 0.08 | 0 | 0 | 4 | K | 2 |  |  |  | ROZPOCET | 0 | 0 | 0 | 0 | 0 | 1 | 0 | 4 | 1734520904
| VV |  | OK 1 | [14 empty] | VV | 2 | 1 | True | 0 | ROZPOCET
| VV |  | ZÁMEČNICKÉ VÝROBKY | [14 empty] | VV | 2 | 1 | True | 0 | ROZPOCET
| VV |  | "8/Z - šoupátkový poklop" 2 |  | 2 | [12 empty] | VV | 2 | 2 | True | 1 | ROZPOCET
40 | M | 422R8Z | poklop litinový šoupátkový výškově nastavitelný, samozamykací systém | kus | 2 |  | 0 |  |  | základní |  | 0 | 0.0133 | 0.0266 | 0 | 0 | 8 | M | 2 |  |  |  | ROZPOCET | 0 | 0 | 0 | 0 | 0 | 1 | 0 | 4 | -1172447646
41 | K | 899501221 | Stupadla do šachet ocelová s PE povlakem vidlicová pro přímé zabudování do hmoždinek | kus | 28 |  | 0 |  |  | základní |  | 0 | 0.00137 | 0.03836 | 0 | 0 | 4 | K | 2 |  |  |  | ROZPOCET | 0 | 0 | 0 | 0 | 0 | 1 | 0 | 4 | 1822192941
| VV |  | OK 1 | [14 empty] | VV | 2 | 1 | True | 0 | ROZPOCET
| VV |  | ZÁMEČNICKÉ VÝROBKY | [14 empty] | VV | 2 | 1 | True | 0 | ROZPOCET
| VV |  | "4/Z - nerezová s PE povlakem" 10 |  | 10 | [12 empty] | VV | 2 | 2 | True | 0 | ROZPOCET
| VV |  | "5/Z - nerezová s PE povlakem" 9 |  | 9 | [12 empty] | VV | 2 | 2 | True | 0 | ROZPOCET
| VV |  | "6/Z - nerezová s PE povlakem" 9 |  | 9 | [12 empty] | VV | 2 | 2 | True | 0 | ROZPOCET
| VV |  | Součet |  | 28 | [12 empty] | VV | 2 | 4 | True | 1 | ROZPOCET
| D | 9 | Ostatní konstrukce a práce, bourání |  |  |  | 0 |  |  |  |  | 0 |  | 4.5993 |  | 101.2266 | 1 | D | 1 |  |  |  | ROZPOCET | [6 empty] | 0
42 | K | 933901111 | Provedení zkoušky vodotěsnosti nádrže do 1000 m3 | m3 | 178.296 |  | 0 |  |  | základní |  | 0 | 0 | 0 | 0 | 0 | 4 | K | 2 |  |  |  | ROZPOCET | 0 | 0 | 0 | 0 | 0 | 1 | 0 | 4 | -1708084127
| VV |  | OK 1 | [14 empty] | VV | 2 | 1 | True | 0 | ROZPOCET
| VV |  | 2,0 * 1,9 * 2,52 |  | 9.576 | [12 empty] | VV | 2 | 2 | True | 0 | ROZPOCET
| VV |  | 9,0 * 7,0 * 2,22 + 2,0 * 0,65 * 2,22 |  | 142.746 | [12 empty] | VV | 2 | 2 | True | 0 | ROZPOCET
| VV |  | 9,0 * 1,3 * 2,22 |  | 25.974 | [12 empty] | VV | 2 | 2 | True | 0 | ROZPOCET
| VV |  | Součet |  | 178.296 | [12 empty] | VV | 2 | 4 | True | 1 | ROZPOCET
43 | M | 08211321 | voda pitná pro ostatní odběratele | m3 | 183.645 |  | 0 |  |  | základní |  | 0 | 0 | 0 | 0 | 0 | 8 | M | 2 |  |  |  | ROZPOCET | 0 | 0 | 0 | 0 | 0 | 1 | 0 | 4 | 1324624427
| VV |  | 178,296*1,03 'Přepočtené koeficientem množství |  | 183.645 | [12 empty] | VV | 2 | 2 | False | 1 | ROZPOCET
44 | K | 936311111 | Zabetonování potrubí ve vynechaných otvorech z betonu se zvýšenými nároky C 25/30 pl otvoru 0,25 m2 | m3 | 0.138 |  | 0 |  |  | základní |  | 0 | 2.6277 | 0.36262 | 0 | 0 | 4 | K | 2 |  |  |  | ROZPOCET | 0 | 0 | 0 | 0 | 0 | 1 | 0 | 4 | -1268497492
| VV |  | OK 1 | [14 empty] | VV | 2 | 1 | True | 0 | ROZPOCET
| VV |  | TĚSNĚNÍ PROSTUPŮ | [14 empty] | VV | 2 | 1 | True | 0 | ROZPOCET
| VV |  | "P5 - 500 x 500 mm, DN 250" (0,5 * 0,5 - PI * (0,125)^2) * 0,3 |  | 0.06 | [12 empty] | VV | 2 | 2 | True | 0 | ROZPOCET
| VV |  | "P6 - 400 x 400 mm, DN 200" (0,4 * 0,4 - PI * (0,1)^2) * 0,3 |  | 0.039 | [12 empty] | VV | 2 | 2 | True | 0 | ROZPOCET
| VV |  | "P7 - 400 x 400 mm, DN 200" (0,4 * 0,4 - PI * (0,1)^2) * 0,3 |  | 0.039 | [12 empty] | VV | 2 | 2 | True | 0 | ROZPOCET
| VV |  | Součet |  | 0.138 | [12 empty] | VV | 2 | 4 | True | 1 | ROZPOCET
45 | M | 56284518 | bobtnající lepící tmel na bázi bentonitu | kg | 7.241 |  | 0 |  |  | základní |  | 0 | 0.001 | 0.007241 | 0 | 0 | 8 | M | 2 |  |  |  | ROZPOCET | 0 | 0 | 0 | 0 | 0 | 1 | 0 | 4 | -784643386
| VV |  | OK 1 | [14 empty] | VV | 2 | 1 | True | 0 | ROZPOCET
| VV |  | "P5 - 500 x 500 mm, DN 250" 0,5 * 4 + PI * 0,25 |  | 2.785 | [12 empty] | VV | 2 | 2 | True | 0 | ROZPOCET
| VV |  | "P6 - 400 x 400 mm, DN 200" 0,4 * 4 + PI * 0,2 |  | 2.228 | [12 empty] | VV | 2 | 2 | True | 0 | ROZPOCET
| VV |  | "P7 - 400 x 400 mm, DN 200" 0,4 * 4 + PI * 0,2 |  | 2.228 | [12 empty] | VV | 2 | 2 | True | 0 | ROZPOCET
| VV |  | Součet |  | 7.241 | [12 empty] | VV | 2 | 4 | True | 1 | ROZPOCET
46 | K | 936311112 | Zabetonování potrubí ve vynechaných otvorech z betonu se zvýšenými nároky C 25/30 pl otvoru přes 0,25 do 2,0 m2 | m3 | 0.848 |  | 0 |  |  | základní |  | 0 | 2.5966 | 2.202 | 0 | 0 | 4 | K | 2 |  |  |  | ROZPOCET | 0 | 0 | 0 | 0 | 0 | 1 | 0 | 4 | -211734830
| VV |  | OK 1 | [14 empty] | VV | 2 | 1 | True | 0 | ROZPOCET
| VV |  | TĚSNĚNÍ PROSTUPŮ | [14 empty] | VV | 2 | 1 | True | 0 | ROZPOCET
| VV |  | "P1 - 1500 x 1500 mm, DN 1200" (1,5 * 1,5 - PI * (0,6)^2) * 0,3 |  | 0.336 | [12 empty] | VV | 2 | 2 | True | 0 | ROZPOCET
| VV |  | "P2 - 900 x 700 mm, DN 400" (0,9 * 0,7 - PI * (0,2)^2) * 0,3 |  | 0.151 | [12 empty] | VV | 2 | 2 | True | 0 | ROZPOCET
| VV |  | "P3 - 700 x 500 mm, DN 250" (0,7 * 0,5 - PI * (0,125)^2) * 0,3 |  | 0.09 | [12 empty] | VV | 2 | 2 | True | 0 | ROZPOCET
| VV |  | "P4 - 1300 x 1300 mm, DN 1000" (1,3 * 1,3 - PI * (0,5)^2) * 0,3 |  | 0.271 | [12 empty] | VV | 2 | 2 | True | 0 | ROZPOCET
| VV |  | Součet |  | 0.848 | [12 empty] | VV | 2 | 4 | True | 1 | ROZPOCET
47 | M | 56284518 | bobtnající lepící tmel na bázi bentonitu | kg | 25.754 |  | 0 |  |  | základní |  | 0 | 0.001 | 0.025754 | 0 | 0 | 8 | M | 2 |  |  |  | ROZPOCET | 0 | 0 | 0 | 0 | 0 | 1 | 0 | 4 | 1673560829
| VV |  | OK 1 | [14 empty] | VV | 2 | 1 | True | 0 | ROZPOCET
| VV |  | TĚSNĚNÍ PROSTUPŮ | [14 empty] | VV | 2 | 1 | True | 0 | ROZPOCET
| VV |  | "P1 - 1500 x 1500 mm, DN 1200" 1,5 * 4 + PI * 1,2 |  | 9.77 | [12 empty] | VV | 2 | 2 | True | 0 | ROZPOCET
| VV |  | "P2 - 900 x 700 mm, DN 400" (0,9 + 0,7)*2 + PI * 0,4 |  | 4.457 | [12 empty] | VV | 2 | 2 | True | 0 | ROZPOCET
| VV |  | "P3 - 700 x 500 mm, DN 250" (0,7 + 0,5)*2 + PI * 0,25 |  | 3.185 | [12 empty] | VV | 2 | 2 | True | 0 | ROZPOCET
| VV |  | "P4 - 1300 x 1300 mm, DN 1000" 1,3 * 4 + PI * 1,0 |  | 8.342 | [12 empty] | VV | 2 | 2 | True | 0 | ROZPOCET
| VV |  | Součet |  | 25.754 | [12 empty] | VV | 2 | 4 | True | 1 | ROZPOCET
48 | K | 939941112 | Zřízení těsnění pracovní spáry ocelovým plechem mezi dnem a stěnou | m | 44.02 |  | 0 |  |  | základní |  | 0 | 0.00885 | 0.38958 | 0 | 0 | 4 | K | 2 |  |  |  | ROZPOCET | 0 | 0 | 0 | 0 | 0 | 1 | 0 | 4 | 1374028839
| VV |  | OK 1 | [14 empty] | VV | 2 | 1 | True | 0 | ROZPOCET
| VV |  | množství viz příloha D.1.4.105 | [14 empty] | VV | 2 | 1 | True | 0 | ROZPOCET
| VV |  | 44,02 |  | 44.02 | [12 empty] | VV | 2 | 2 | True | 1 | ROZPOCET
49 | M | 56284699 | plech těsnící s nožičkou a oboustranným bitumenem do pracovních spár betonových konstrukcí š 160mm | m | 46.221 |  | 0 |  |  | základní |  | 0 | 0.00192 | 0.088744 | 0 | 0 | 8 | M | 2 |  |  |  | ROZPOCET | 0 | 0 | 0 | 0 | 0 | 1 | 0 | 4 | -1851385417
| VV |  | 44,02*1,05 'Přepočtené koeficientem množství |  | 46.221 | [12 empty] | VV | 2 | 2 | False | 1 | ROZPOCET
50 | K | 949121112 | Montáž lešení lehkého kozového dílcového v přes 1,2 do 1,9 m | sada | 2 |  | 0 |  |  | základní |  | 0 | 0 | 0 | 0 | 0 | 4 | K | 2 |  |  |  | ROZPOCET | 0 | 0 | 0 | 0 | 0 | 1 | 0 | 4 | 1939371162
51 | K | 949121212 | Příplatek k lešení lehkému kozovému dílcovému v přes 1,2 do 1,9 m za každý den použití | sada | 30 |  | 0 |  |  | základní |  | 0 | 0 | 0 | 0 | 0 | 4 | K | 2 |  |  |  | ROZPOCET | 0 | 0 | 0 | 0 | 0 | 1 | 0 | 4 | 1622627215
52 | K | 949121812 | Demontáž lešení lehkého kozového dílcového v přes 1,2 do 1,9 m | sada | 2 |  | 0 |  |  | základní |  | 0 | 0 | 0 | 0 | 0 | 4 | K | 2 |  |  |  | ROZPOCET | 0 | 0 | 0 | 0 | 0 | 1 | 0 | 4 | -1170403310
53 | K | 953171022 | Osazování poklopů litinových nebo ocelových hm přes 50 do 100 kg - nádrže | kus | 1 |  | 0 |  |  | základní |  | 0 | 0.00688 | 0.00688 | 0 | 0 | 4 | K | 2 |  |  |  | ROZPOCET | 0 | 0 | 0 | 0 | 0 | 1 | 0 | 4 | -318034852
| VV |  | OK 1 | [14 empty] | VV | 2 | 1 | True | 0 | ROZPOCET
| VV |  | ZÁMEČNICKÉ VÝROBKY | [14 empty] | VV | 2 | 1 | True | 0 | ROZPOCET
| VV |  | "2/Z" 1 |  | 1 | [12 empty] | VV | 2 | 2 | True | 1 | ROZPOCET
54 | M | 2/Z | litinový poklop 600 x 600 mm, D 400, v. 100 mm, vč. rámu, zámku a klíče | kpl | 1 |  | 0 |  |  | základní |  | 0 | 0.9 | 0.9 | 0 | 0 | 8 | M | 2 |  |  |  | ROZPOCET | 0 | 0 | 0 | 0 | 0 | 1 | 0 | 4 | 1304702313
55 | K | 953171023 | Osazování poklopů litinových nebo ocelových hm přes 100 do 150 kg - nádrže | kus | 4 |  | 0 |  |  | základní |  | 0 | 0.00688 | 0.02752 | 0 | 0 | 4 | K | 2 |  |  |  | ROZPOCET | 0 | 0 | 0 | 0 | 0 | 1 | 0 | 4 | 906029948
| VV |  | OK 1 | [14 empty] | VV | 2 | 1 | True | 0 | ROZPOCET
| VV |  | ZÁMEČNICKÉ VÝROBKY | [14 empty] | VV | 2 | 1 | True | 0 | ROZPOCET
| VV |  | "1/Z" 4 |  | 4 | [12 empty] | VV | 2 | 2 | True | 1 | ROZPOCET
56 | M | 1/Z | litinový poklop 600 x 900 mm, D 400, v. 100 mm, vč. rámu, zámku a klíče | kpl | 4 |  | 0 |  |  | základní |  | 0 | 0.128 | 0.512 | 0 | 0 | 8 | M | 2 |  |  |  | ROZPOCET | 0 | 0 | 0 | 0 | 0 | 1 | 0 | 4 | -1676623490
57 | K | 953334121 | Bobtnavý pásek do pracovních spar betonových kcí bentonitový 20 x 25 mm | m | 37.88 |  | 0 |  |  | základní |  | 0 | 0.00137 | 0.051896 | 0 | 0 | 4 | K | 2 |  |  |  | ROZPOCET | 0 | 0 | 0 | 0 | 0 | 1 | 0 | 4 | 1333343444
| VV |  | OK 1 | [14 empty] | VV | 2 | 1 | True | 0 | ROZPOCET
| VV |  | množství viz příloha D.1.4.105 | [14 empty] | VV | 2 | 1 | True | 0 | ROZPOCET
| VV |  | 37,88 |  | 37.88 | [12 empty] | VV | 2 | 2 | True | 1 | ROZPOCET
58 | K | 953334614 | Těsnící křížový plech do řízených smršťovacích spar betonových kcí š přes 100 do 150 mm | m | 9.94 |  | 0 |  |  | základní |  | 0 | 0.00203 | 0.020178 | 0 | 0 | 4 | K | 2 |  |  |  | ROZPOCET | 0 | 0 | 0 | 0 | 0 | 1 | 0 | 4 | -45859992
| VV |  | OK 1 | [14 empty] | VV | 2 | 1 | True | 0 | ROZPOCET
| VV |  | množství viz příloha D.1.4.105 | [14 empty] | VV | 2 | 1 | True | 0 | ROZPOCET
| VV |  | 9,94 |  | 9.94 | [12 empty] | VV | 2 | 2 | True | 1 | ROZPOCET
59 | K | 977151116 | Jádrové vrty diamantovými korunkami do stavebních materiálů D přes 70 do 80 mm | m | 0.6 |  | 0 |  |  | základní |  | 0 | 0.00113 | 0.000678 | 0.011 | 0.0066 | 4 | K | 2 |  |  |  | ROZPOCET | 0 | 0 | 0 | 0 | 0 | 1 | 0 | 4 | -2016035167
| VV |  | OK 1 | [14 empty] | VV | 2 | 1 | True | 0 | ROZPOCET
| VV |  | PROSTUPY | [14 empty] | VV | 2 | 1 | True | 0 | ROZPOCET
| VV |  | "P8 - tl. zdi 30 mm" 0,3 |  | 0.3 | [12 empty] | VV | 2 | 2 | True | 0 | ROZPOCET
| VV |  | "P9 - tl. zdi 30 mm" 0,3 |  | 0.3 | [12 empty] | VV | 2 | 2 | True | 0 | ROZPOCET
| VV |  | Součet |  | 0.6 | [12 empty] | VV | 2 | 4 | True | 1 | ROZPOCET
60 | K | 981511114 | Demolice konstrukcí objektů z betonu železového postupným rozebíráním | m3 | 42 |  | 0 |  |  | základní |  | 0 | 0.0001 | 0.0042 | 2.41 | 101.22 | 4 | K | 2 |  |  |  | ROZPOCET | 0 | 0 | 0 | 0 | 0 | 1 | 0 | 4 | -1671223684
| VV |  | OK 1 | [14 empty] | VV | 2 | 1 | True | 0 | ROZPOCET
| VV |  | STÁVAJÍCÍ OK - ubourání do 1 m pod terén (pl. 35 m2, strop tl. 0,2 m, zdi tl. 0,5 m) | [14 empty] | VV | 2 | 1 | True | 0 | ROZPOCET
| VV |  | "strop" 35,0 * 0,2 |  | 7 | [12 empty] | VV | 2 | 2 | True | 0 | ROZPOCET
| VV |  | "stěny - odhad" 15,0 |  | 15 | [12 empty] | VV | 2 | 2 | True | 0 | ROZPOCET
| VV |  | "část zasahující do nové OK1 - odhad" 20,0 |  | 20 | [12 empty] | VV | 2 | 2 | True | 0 | ROZPOCET
| VV |  | Součet |  | 42 | [12 empty] | VV | 2 | 4 | True | 1 | ROZPOCET
| D | 997 | Doprava suti a vybouraných hmot |  |  |  | 0 |  |  |  |  | 0 |  | 0 |  | 0 | 1 | D | 1 |  |  |  | ROZPOCET | [6 empty] | 0
61 | K | 997006512 | Vodorovné doprava suti s naložením a složením na skládku přes 100 m do 1 km | t | 101.22 |  | 0 |  |  | základní |  | 0 | 0 | 0 | 0 | 0 | 4 | K | 2 |  |  |  | ROZPOCET | 0 | 0 | 0 | 0 | 0 | 1 | 0 | 4 | 702428033
| VV |  | Bourání stávajícího objektu | [14 empty] | VV | 2 | 1 | True | 0 | ROZPOCET
| VV |  | 101,22 |  | 101.22 | [12 empty] | VV | 2 | 2 | True | 1 | ROZPOCET
62 | K | 997006519 | Příplatek k vodorovnému přemístění suti na skládku ZKD 1 km přes 1 km | t | 1214.64 |  | 0 |  |  | základní |  | 0 | 0 | 0 | 0 | 0 | 4 | K | 2 |  |  |  | ROZPOCET | 0 | 0 | 0 | 0 | 0 | 1 | 0 | 4 | 1527875601
| VV |  | Bourání stávajícího objektu | [14 empty] | VV | 2 | 1 | True | 0 | ROZPOCET
| VV |  | 101,22 |  | 101.22 | [12 empty] | VV | 2 | 2 | True | 1 | ROZPOCET
| VV |  | 101,22*12 'Přepočtené koeficientem množství |  | 1214.64 | [12 empty] | VV | 2 | 2 | False | 1 | ROZPOCET
63 | K | 997013862 | Poplatek za uložení stavebního odpadu na recyklační skládce (skládkovné) z armovaného betonu kód odpadu 17 01 01 | t | 101.22 |  | 0 |  |  | základní |  | 0 | 0 | 0 | 0 | 0 | 4 | K | 2 |  |  |  | ROZPOCET | 0 | 0 | 0 | 0 | 0 | 1 | 0 | 4 | 137092779
| D | 998 | Přesun hmot |  |  |  | 0 |  |  |  |  | 0 |  | 0 |  | 0 | 1 | D | 1 |  |  |  | ROZPOCET | [6 empty] | 0
64 | K | 998142251 | Přesun hmot pro nádrže, jímky, zásobníky a jámy betonové monolitické v do 25 m | t | 25.912 |  | 0 |  |  | základní |  | 0 | 0 | 0 | 0 | 0 | 4 | K | 2 |  |  |  | ROZPOCET | 0 | 0 | 0 | 0 | 0 | 1 | 0 | 4 | 610424534
| D | PSV | Práce a dodávky PSV |  |  |  | 0 |  |  |  |  | 0 |  | 2.4541 |  | 0 | 2 | D | 0 |  |  |  | ROZPOCET | [6 empty] | 0
| D | 711 | Izolace proti vodě, vlhkosti a plynům |  |  |  | 0 |  |  |  |  | 0 |  | 1.7084 |  | 0 | 2 | D | 1 |  |  |  | ROZPOCET | [6 empty] | 0
65 | K | 711111001 | Provedení izolace proti zemní vlhkosti vodorovné za studena nátěrem penetračním | m2 | 45.72 |  | 0 |  |  | základní |  | 0 | 0 | 0 | 0 | 0 | 16 | K | 2 |  |  |  | ROZPOCET | 0 | 0 | 0 | 0 | 0 | 1 | 0 | 16 | -757669672
| VV |  | OK 1 | [14 empty] | VV | 2 | 1 | True | 0 | ROZPOCET
| VV |  | SKLADBY KONSTRUKCÍ | [14 empty] | VV | 2 | 1 | True | 0 | ROZPOCET
| VV |  | S02 - STROP - penetrační asfaltová emulze | [14 empty] | VV | 2 | 1 | True | 0 | ROZPOCET
| VV |  | 2,3 * 2,5 |  | 5.75 | [12 empty] | VV | 2 | 2 | True | 0 | ROZPOCET
| VV |  | 9,6 * 5,1 |  | 48.96 | [12 empty] | VV | 2 | 2 | True | 0 | ROZPOCET
| VV |  | 2,6 * 0,65 |  | 1.69 | [12 empty] | VV | 2 | 2 | True | 0 | ROZPOCET
| VV |  | "odečet" - (1,2 * 2,5 + 1,6 * 1,6 * 3) |  | -10.68 | [12 empty] | VV | 2 | 2 | True | 0 | ROZPOCET
| VV |  | Součet |  | 45.72 | [12 empty] | VV | 2 | 4 | True | 1 | ROZPOCET
66 | M | 11163153 | emulze asfaltová penetrační | litr | 13.716 |  | 0 |  |  | základní |  | 0 | 0.001 | 0.013716 | 0 | 0 | 32 | M | 2 |  |  |  | ROZPOCET | 0 | 0 | 0 | 0 | 0 | 1 | 0 | 16 | -1969897894
| VV |  | 45,72*0,3 'Přepočtené koeficientem množství |  | 13.716 | [12 empty] | VV | 2 | 2 | False | 1 | ROZPOCET
67 | K | 711112001 | Provedení izolace proti zemní vlhkosti svislé za studena nátěrem penetračním | m2 | 30.152 |  | 0 |  |  | základní |  | 0 | 0 | 0 | 0 | 0 | 16 | K | 2 |  |  |  | ROZPOCET | 0 | 0 | 0 | 0 | 0 | 1 | 0 | 16 | 1093764604
| VV |  | OK 1 | [14 empty] | VV | 2 | 1 | True | 0 | ROZPOCET
| VV |  | SKLADBY KONSTRUKCÍ | [14 empty] | VV | 2 | 1 | True | 0 | ROZPOCET
| VV |  | S03 - STĚNY - penetrační asfaltová emulze; v. 0,5/0,97/0,47 m | [14 empty] | VV | 2 | 1 | True | 0 | ROZPOCET
| VV |  | (1,1 + 5,4 + 0,65 + 1,0 + 2,55 + 8,0 + 2,6 + 1,1) * 0,5 |  | 11.2 | [12 empty] | VV | 2 | 2 | True | 0 | ROZPOCET
| VV |  | (1,2 + 2,5 + 1,2 + 1,6*5) * 0,97 |  | 12.513 | [12 empty] | VV | 2 | 2 | True | 0 | ROZPOCET
| VV |  | (2,5 + 1,6*7) * 0,47 |  | 6.439 | [12 empty] | VV | 2 | 2 | True | 0 | ROZPOCET
| VV |  | Součet |  | 30.152 | [12 empty] | VV | 2 | 4 | True | 1 | ROZPOCET
68 | M | 11163153 | emulze asfaltová penetrační | litr | 10.252 |  | 0 |  |  | základní |  | 0 | 0.001 | 0.010252 | 0 | 0 | 32 | M | 2 |  |  |  | ROZPOCET | 0 | 0 | 0 | 0 | 0 | 1 | 0 | 16 | 1951043142
| VV |  | 30,152*0,34 'Přepočtené koeficientem množství |  | 10.252 | [12 empty] | VV | 2 | 2 | False | 1 | ROZPOCET
69 | K | 711112001 | Provedení izolace proti zemní vlhkosti svislé za studena nátěrem penetračním | m2 | 84.116 |  | 0 |  |  | základní |  | 0 | 0 | 0 | 0 | 0 | 16 | K | 2 |  |  |  | ROZPOCET | 0 | 0 | 0 | 0 | 0 | 1 | 0 | 16 | -624987902
| VV |  | OK 1 | [14 empty] | VV | 2 | 1 | True | 0 | ROZPOCET
| VV |  | SKLADBY KONSTRUKCÍ | [14 empty] | VV | 2 | 1 | True | 0 | ROZPOCET
| VV |  | S04 - STĚNY - penetrační nátěr jednonásobný; v. 2,62/2,32 m | [14 empty] | VV | 2 | 1 | True | 0 | ROZPOCET
| VV |  | (2,6 + 2,5 + 2,3) * 2,62 |  | 19.388 | [12 empty] | VV | 2 | 2 | True | 0 | ROZPOCET
| VV |  | (9,6 + 5,75 + 2,6 + 0,65 + 6,7 + 2,6) * 2,32 |  | 64.728 | [12 empty] | VV | 2 | 2 | True | 0 | ROZPOCET
| VV |  | Součet |  | 84.116 | [12 empty] | VV | 2 | 4 | True | 1 | ROZPOCET
70 | M | 11163150 | lak penetrační asfaltový | t | 0.029 |  | 0 |  |  | základní |  | 0 | 1 | 0.029 | 0 | 0 | 32 | M | 2 |  |  |  | ROZPOCET | 0 | 0 | 0 | 0 | 0 | 1 | 0 | 16 | 128064300
| VV |  | 84,116*0,00034 'Přepočtené koeficientem množství |  | 0.029 | [12 empty] | VV | 2 | 2 | False | 1 | ROZPOCET
71 | K | 711112051 | Provedení izolace proti zemní vlhkosti svislé za studena 2x nátěr tekutou elastickou hydroizolací | m2 | 168.224 |  | 0 |  |  | základní |  | 0 | 0 | 0 | 0 | 0 | 16 | K | 2 |  |  |  | ROZPOCET | 0 | 0 | 0 | 0 | 0 | 1 | 0 | 16 | 357677975
| VV |  | OK 1 | [14 empty] | VV | 2 | 1 | True | 0 | ROZPOCET
| VV |  | SKLADBY KONSTRUKCÍ | [14 empty] | VV | 2 | 1 | True | 0 | ROZPOCET
| VV |  | S04 - STĚNY - nátěr bitumenový dvojnásobný; v. 2,62/2,32 m | [14 empty] | VV | 2 | 1 | True | 0 | ROZPOCET
| VV |  | (2,6 + 2,5 + 2,3) * 2,62 |  | 19.388 | [12 empty] | VV | 2 | 2 | True | 0 | ROZPOCET
| VV |  | (9,6 + 5,75 + 2,6 + 0,65 + 6,7 + 2,6) * 2,32 |  | 64.728 | [12 empty] | VV | 2 | 2 | True | 0 | ROZPOCET
| VV |  | Součet |  | 84.116 | [12 empty] | VV | 2 | 4 | True | 0 | ROZPOCET
| VV |  | 84,112 * 2 |  | 168.224 | [12 empty] | VV | 2 | 2 | True | 1 | ROZPOCET
72 | M | 23241004 | nátěr hydroizolační polymerní elastomerový | kg | 252.336 |  | 0 |  |  | základní |  | 0 | 0.001 | 0.25234 | 0 | 0 | 32 | M | 2 |  |  |  | ROZPOCET | 0 | 0 | 0 | 0 | 0 | 1 | 0 | 16 | -1828931122
| VV |  | 168,224*1,5 'Přepočtené koeficientem množství |  | 252.336 | [12 empty] | VV | 2 | 2 | False | 1 | ROZPOCET
73 | K | 711131101 | Provedení izolace proti zemní vlhkosti pásy na sucho vodorovné AIP nebo tkaninou | m2 | 129.18 |  | 0 |  |  | základní |  | 0 | 0 | 0 | 0 | 0 | 16 | K | 2 |  |  |  | ROZPOCET | 0 | 0 | 0 | 0 | 0 | 1 | 0 | 16 | 458861091
| VV |  | OK 1 | [14 empty] | VV | 2 | 1 | True | 0 | ROZPOCET
| VV |  | SKLADBY KONSTRUKCÍ | [14 empty] | VV | 2 | 1 | True | 0 | ROZPOCET
| VV |  | S01 - DNO - Kluzná vrstva (2 x nepískovaná lepenka) | [14 empty] | VV | 2 | 1 | True | 0 | ROZPOCET
| VV |  | 2,8 * 2,9 |  | 8.12 | [12 empty] | VV | 2 | 2 | True | 0 | ROZPOCET
| VV |  | 10,0 * 3,10 + 9,8 * 2,4 + 3,0 * 0,65 |  | 56.47 | [12 empty] | VV | 2 | 2 | True | 0 | ROZPOCET
| VV |  | Součet |  | 64.59 | [12 empty] | VV | 2 | 4 | True | 1 | ROZPOCET
| VV |  | 64,59*2 'Přepočtené koeficientem množství |  | 129.18 | [12 empty] | VV | 2 | 2 | False | 1 | ROZPOCET
74 | M | 62811120 | asfaltový pás separační bez krycí vrstvy (impregnovaná vložka), typu A | m2 | 150.559 |  | 0 |  |  | základní |  | 0 | 0.00064 | 0.096358 | 0 | 0 | 32 | M | 2 |  |  |  | ROZPOCET | 0 | 0 | 0 | 0 | 0 | 1 | 0 | 16 | -955754109
| VV |  | 129,18*1,1655 'Přepočtené koeficientem množství |  | 150.559 | [12 empty] | VV | 2 | 2 | False | 1 | ROZPOCET
75 | K | 711141559 | Provedení izolace proti zemní vlhkosti pásy přitavením vodorovné NAIP | m2 | 45.72 |  | 0 |  |  | základní |  | 0 | 0.0004 | 0.018288 | 0 | 0 | 16 | K | 2 |  |  |  | ROZPOCET | 0 | 0 | 0 | 0 | 0 | 1 | 0 | 16 | -30336740
| VV |  | OK 1 | [14 empty] | VV | 2 | 1 | True | 0 | ROZPOCET
| VV |  | SKLADBY KONSTRUKCÍ | [14 empty] | VV | 2 | 1 | True | 0 | ROZPOCET
| VV |  | S02 - STROP | [14 empty] | VV | 2 | 1 | True | 0 | ROZPOCET
| VV |  | 2,3 * 2,5 |  | 5.75 | [12 empty] | VV | 2 | 2 | True | 0 | ROZPOCET
| VV |  | 9,6 * 5,1 |  | 48.96 | [12 empty] | VV | 2 | 2 | True | 0 | ROZPOCET
| VV |  | 2,6 * 0,65 |  | 1.69 | [12 empty] | VV | 2 | 2 | True | 0 | ROZPOCET
| VV |  | "odečet" - (1,2 * 2,5 + 1,6 * 1,6 * 3) |  | -10.68 | [12 empty] | VV | 2 | 2 | True | 0 | ROZPOCET
| VV |  | Součet |  | 45.72 | [12 empty] | VV | 2 | 4 | True | 1 | ROZPOCET
76 | M | 62853004 | pás asfaltový natavitelný modifikovaný SBS s vložkou ze skleněné tkaniny a spalitelnou PE fólií nebo jemnozrnným minerálním posypem na horním povrchu tl 4,0mm | m2 | 53.287 |  | 0 |  |  | základní |  | 0 | 0.0054 | 0.28775 | 0 | 0 | 32 | M | 2 |  |  |  | ROZPOCET | 0 | 0 | 0 | 0 | 0 | 1 | 0 | 16 | 1734884055
| VV |  | 45,72*1,1655 'Přepočtené koeficientem množství |  | 53.287 | [12 empty] | VV | 2 | 2 | False | 1 | ROZPOCET
77 | K | 711142559 | Provedení izolace proti zemní vlhkosti pásy přitavením svislé NAIP | m2 | 30.152 |  | 0 |  |  | základní |  | 0 | 0.0004 | 0.012061 | 0 | 0 | 16 | K | 2 |  |  |  | ROZPOCET | 0 | 0 | 0 | 0 | 0 | 1 | 0 | 16 | -1409928757
| VV |  | OK 1 | [14 empty] | VV | 2 | 1 | True | 0 | ROZPOCET
| VV |  | SKLADBY KONSTRUKCÍ | [14 empty] | VV | 2 | 1 | True | 0 | ROZPOCET
| VV |  | S03 - STĚNY - v. 0,5/0,97/0,47 m | [14 empty] | VV | 2 | 1 | True | 0 | ROZPOCET
| VV |  | (1,1 + 5,4 + 0,65 + 1,0 + 2,55 + 8,0 + 2,6 + 1,1) * 0,5 |  | 11.2 | [12 empty] | VV | 2 | 2 | True | 0 | ROZPOCET
| VV |  | (1,2 + 2,5 + 1,2 + 1,6*5) * 0,97 |  | 12.513 | [12 empty] | VV | 2 | 2 | True | 0 | ROZPOCET
| VV |  | (2,5 + 1,6*7) * 0,47 |  | 6.439 | [12 empty] | VV | 2 | 2 | True | 0 | ROZPOCET
| VV |  | Součet |  | 30.152 | [12 empty] | VV | 2 | 4 | True | 1 | ROZPOCET
78 | M | 62853004 | pás asfaltový natavitelný modifikovaný SBS s vložkou ze skleněné tkaniny a spalitelnou PE fólií nebo jemnozrnným minerálním posypem na horním povrchu tl 4,0mm | m2 | 36.816 |  | 0 |  |  | základní |  | 0 | 0.0054 | 0.19881 | 0 | 0 | 32 | M | 2 |  |  |  | ROZPOCET | 0 | 0 | 0 | 0 | 0 | 1 | 0 | 16 | -1021626481
| VV |  | 30,152*1,221 'Přepočtené koeficientem množství |  | 36.816 | [12 empty] | VV | 2 | 2 | False | 1 | ROZPOCET
79 | K | 711151101 | Provedení izolace proti zemní vlhkosti vodorovné hydroizolační rohoží bentonitovou | m2 | 45.72 |  | 0 |  |  | základní |  | 0 | 0.00015 | 0.006858 | 0 | 0 | 16 | K | 2 |  |  |  | ROZPOCET | 0 | 0 | 0 | 0 | 0 | 1 | 0 | 16 | 1388141244
| VV |  | OK 1 | [14 empty] | VV | 2 | 1 | True | 0 | ROZPOCET
| VV |  | SKLADBY KONSTRUKCÍ | [14 empty] | VV | 2 | 1 | True | 0 | ROZPOCET
| VV |  | S02 - STROP | [14 empty] | VV | 2 | 1 | True | 0 | ROZPOCET
| VV |  | 45,72 |  | 45.72 | [12 empty] | VV | 2 | 2 | True | 1 | ROZPOCET
80 | M | 62855011 | pás asfaltový natavitelný modifikovaný SBS s vložkou z polyesterové rohože a hrubozrnným břidličným posypem na horním povrchu tl 5,3mm | m2 | 53.287 |  | 0 |  |  | základní |  | 0 | 0.0066 | 0.35169 | 0 | 0 | 32 | M | 2 |  |  |  | ROZPOCET | 0 | 0 | 0 | 0 | 0 | 1 | 0 | 16 | -489745502
| VV |  | 45,72*1,1655 'Přepočtené koeficientem množství |  | 53.287 | [12 empty] | VV | 2 | 2 | False | 1 | ROZPOCET
81 | K | 711151102 | Provedení izolace proti zemní vlhkosti svislé hydroizolační rohoží bentonitovou | m2 | 30.152 |  | 0 |  |  | základní |  | 0 | 0.00015 | 0.0045228 | 0 | 0 | 16 | K | 2 |  |  |  | ROZPOCET | 0 | 0 | 0 | 0 | 0 | 1 | 0 | 16 | -1477426300
| VV |  | OK 1 | [14 empty] | VV | 2 | 1 | True | 0 | ROZPOCET
| VV |  | SKLADBY KONSTRUKCÍ | [14 empty] | VV | 2 | 1 | True | 0 | ROZPOCET
| VV |  | S03 - STĚNY - v. 0,5/0,97/0,47 m | [14 empty] | VV | 2 | 1 | True | 0 | ROZPOCET
| VV |  | (1,1 + 5,4 + 0,65 + 1,0 + 2,55 + 8,0 + 2,6 + 1,1) * 0,5 |  | 11.2 | [12 empty] | VV | 2 | 2 | True | 0 | ROZPOCET
| VV |  | (1,2 + 2,5 + 1,2 + 1,6*5) * 0,97 |  | 12.513 | [12 empty] | VV | 2 | 2 | True | 0 | ROZPOCET
| VV |  | (2,5 + 1,6*7) * 0,47 |  | 6.439 | [12 empty] | VV | 2 | 2 | True | 0 | ROZPOCET
| VV |  | Součet |  | 30.152 | [12 empty] | VV | 2 | 4 | True | 1 | ROZPOCET
82 | M | 62855011 | pás asfaltový natavitelný modifikovaný SBS s vložkou z polyesterové rohože a hrubozrnným břidličným posypem na horním povrchu tl 5,3mm | m2 | 36.816 |  | 0 |  |  | základní |  | 0 | 0.0066 | 0.24299 | 0 | 0 | 32 | M | 2 |  |  |  | ROZPOCET | 0 | 0 | 0 | 0 | 0 | 1 | 0 | 16 | -1420894621
| VV |  | 30,152*1,221 'Přepočtené koeficientem množství |  | 36.816 | [12 empty] | VV | 2 | 2 | False | 1 | ROZPOCET
83 | K | 711161175 | Provedení izolace proti zemní vlhkosti vodorovné z nopové fólie výška nopu přes 20 do 60 mm | m2 | 45.72 |  | 0 |  |  | základní |  | 0 | 0 | 0 | 0 | 0 | 16 | K | 2 |  |  |  | ROZPOCET | 0 | 0 | 0 | 0 | 0 | 1 | 0 | 16 | 1872077991
| VV |  | OK 1 | [14 empty] | VV | 2 | 1 | True | 0 | ROZPOCET
| VV |  | SKLADBY KONSTRUKCÍ | [14 empty] | VV | 2 | 1 | True | 0 | ROZPOCET
| VV |  | S02 - STROP | [14 empty] | VV | 2 | 1 | True | 0 | ROZPOCET
| VV |  | 45,72 |  | 45.72 | [12 empty] | VV | 2 | 2 | True | 1 | ROZPOCET
84 | M | 69331052 | kompozit vegetační HDPE nop 40mm, spodní povrch PP textilie 300g/m2, horní povrch PP textilie 150g/m2, tl 45mm | m2 | 53.287 |  | 0 |  |  | základní |  | 0 | 0.00202 | 0.10764 | 0 | 0 | 32 | M | 2 |  |  |  | ROZPOCET | 0 | 0 | 0 | 0 | 0 | 1 | 0 | 16 | -1332865141
| VV |  | 45,72*1,1655 'Přepočtené koeficientem množství |  | 53.287 | [12 empty] | VV | 2 | 2 | False | 1 | ROZPOCET
85 | K | 711161275 | Provedení izolace proti zemní vlhkosti svislé z nopové fólie výška nopu přes 20 do 60 mm | m2 | 30.152 |  | 0 |  |  | základní |  | 0 | 6e-05 | 0.0018091 | 0 | 0 | 16 | K | 2 |  |  |  | ROZPOCET | 0 | 0 | 0 | 0 | 0 | 1 | 0 | 16 | -990799248
| VV |  | OK 1 | [14 empty] | VV | 2 | 1 | True | 0 | ROZPOCET
| VV |  | SKLADBY KONSTRUKCÍ | [14 empty] | VV | 2 | 1 | True | 0 | ROZPOCET
| VV |  | S03 - STĚNY - v. 0,5/0,97/0,47 m | [14 empty] | VV | 2 | 1 | True | 0 | ROZPOCET
| VV |  | (1,1 + 5,4 + 0,65 + 1,0 + 2,55 + 8,0 + 2,6 + 1,1) * 0,5 |  | 11.2 | [12 empty] | VV | 2 | 2 | True | 0 | ROZPOCET
| VV |  | (1,2 + 2,5 + 1,2 + 1,6*5) * 0,97 |  | 12.513 | [12 empty] | VV | 2 | 2 | True | 0 | ROZPOCET
| VV |  | (2,5 + 1,6*7) * 0,47 |  | 6.439 | [12 empty] | VV | 2 | 2 | True | 0 | ROZPOCET
| VV |  | Součet |  | 30.152 | [12 empty] | VV | 2 | 4 | True | 1 | ROZPOCET
86 | M | 69331052 | kompozit vegetační HDPE nop 40mm, spodní povrch PP textilie 300g/m2, horní povrch PP textilie 150g/m2, tl 45mm | m2 | 36.816 |  | 0 |  |  | základní |  | 0 | 0.00202 | 0.074368 | 0 | 0 | 32 | M | 2 |  |  |  | ROZPOCET | 0 | 0 | 0 | 0 | 0 | 1 | 0 | 16 | -17527940
| VV |  | 30,152*1,221 'Přepočtené koeficientem množství |  | 36.816 | [12 empty] | VV | 2 | 2 | False | 1 | ROZPOCET
87 | K | 998711101 | Přesun hmot tonážní pro izolace proti vodě, vlhkosti a plynům v objektech v do 6 m | t | 1.708 |  | 0 |  |  | základní |  | 0 | 0 | 0 | 0 | 0 | 16 | K | 2 |  |  |  | ROZPOCET | 0 | 0 | 0 | 0 | 0 | 1 | 0 | 16 | 158033915
| D | 767 | Konstrukce zámečnické |  |  |  | 0 |  |  |  |  | 0 |  | 0.74567 |  | 0 | 2 | D | 1 |  |  |  | ROZPOCET | [6 empty] | 0
88 | K | 767831022 | Montáž vnitřních kovových žebříků přímých kotvených do betonu | m | 3.05 |  | 0 |  |  | základní |  | 0 | 0 | 0 | 0 | 0 | 16 | K | 2 |  |  |  | ROZPOCET | 0 | 0 | 0 | 0 | 0 | 1 | 0 | 16 | 485223107
| VV |  | OK 1 | [14 empty] | VV | 2 | 1 | True | 0 | ROZPOCET
| VV |  | ZÁMEČNICKÉ VÝROBKY | [14 empty] | VV | 2 | 1 | True | 0 | ROZPOCET
| VV |  | "3/Z" 3,05 |  | 3.05 | [12 empty] | VV | 2 | 2 | True | 1 | ROZPOCET
89 | M | 4493/Z | žebřík z nerezové oceli dl. 3,05 m | m | 3.05 |  | 0 |  |  | základní |  | 0 | 0.0531 | 0.16195 | 0 | 0 | 32 | M | 2 |  |  |  | ROZPOCET | 0 | 0 | 0 | 0 | 0 | 1 | 0 | 16 | -452738392
90 | K | 767995114.R | Montáž a dodávka dvojice výsuvných madel z nerezové oceli | kpl | 4 |  | 0 |  |  | základní |  | 0 | 0.03318 | 0.13272 | 0 | 0 | 16 | K | 2 |  |  |  | ROZPOCET | 0 | 0 | 0 | 0 | 0 | 1 | 0 | 16 | 1114527980
| VV |  | OK 1 | [14 empty] | VV | 2 | 1 | True | 0 | ROZPOCET
| VV |  | ZÁMEČNICKÉ VÝROBKY | [14 empty] | VV | 2 | 1 | True | 0 | ROZPOCET
| VV |  | "7/Z" 4 |  | 4 | [12 empty] | VV | 2 | 2 | True | 1 | ROZPOCET
91 | K | 767995117.R | Montáž a dodávka norné stěny dl. 9,0 x 0,58 m z nerezové oceli - dle nabídky | kpl | 1 |  | 0 |  |  | základní |  | 0 | 0.451 | 0.451 | 0 | 0 | 16 | K | 2 |  |  |  | ROZPOCET | 0 | 0 | 0 | 0 | 0 | 1 | 0 | 16 | 1163569862
| VV |  | OK 1 | [14 empty] | VV | 2 | 1 | True | 0 | ROZPOCET
| VV |  | ZÁMEČNICKÉ VÝROBKY | [14 empty] | VV | 2 | 1 | True | 0 | ROZPOCET
| VV |  | "9/Z" 1 |  | 1 | [12 empty] | VV | 2 | 2 | True | 1 | ROZPOCET
92 | K | 998767101 | Přesun hmot tonážní pro zámečnické konstrukce v objektech v do 6 m | t | 0.746 |  | 0 |  |  | základní |  | 0 | 0 | 0 | 0 | 0 | 16 | K | 2 |  |  |  | ROZPOCET | 0 | 0 | 0 | 0 | 0 | 1 | 0 | 16 | 1006997648
| D | 783 | Dokončovací práce - nátěry |  |  |  | 0 |  |  |  |  | 0 |  | 0 |  | 0 | 2 | D | 1 |  |  |  | ROZPOCET | [6 empty] | 0
93 | K | 783803150 | Provedení penetračního nátěru hrubých betonových povrchů nebo omítek hrubých, rýhovaných tenkovrstvých nebo škrábaných (břízolitových) | m2 | 241.038 |  | 0 |  |  | základní |  | 0 | 0 | 0 | 0 | 0 | 16 | K | 2 |  |  |  | ROZPOCET | 0 | 0 | 0 | 0 | 0 | 1 | 0 | 16 | -1188505843
| VV |  | OK 1 | [14 empty] | VV | 2 | 1 | True | 0 | ROZPOCET
| VV |  | Vnitřní povrch | [14 empty] | VV | 2 | 1 | True | 0 | ROZPOCET
| VV |  | penetrace + základní nátěr - stěny | [14 empty] | VV | 2 | 1 | True | 0 | ROZPOCET
| VV |  | "001 - prům. v. spádového betonu 0,56 m" (2,9 + 9,0 + 0,65 + 3,55) * (2,22 - 0,56) |  | 26.726 | [12 empty] | VV | 2 | 2 | True | 0 | ROZPOCET
| VV |  | 9,0 * 0,27 + PI * 0,3/2 |  | 2.901 | [12 empty] | VV | 2 | 2 | True | 0 | ROZPOCET
| VV |  | 0,3 * 0,75 * 2 |  | 0.45 | [12 empty] | VV | 2 | 2 | True | 0 | ROZPOCET
| VV |  | "002" (1,3 + 9,0 + 1,3) * 1,55 |  | 17.98 | [12 empty] | VV | 2 | 2 | True | 0 | ROZPOCET
| VV |  | 9,0 * 0,8 |  | 7.2 | [12 empty] | VV | 2 | 2 | True | 0 | ROZPOCET
| VV |  | "003 - prům. v. spádového betonu 0,35 m" (2,0 + 1,9) * (2,52 - 0,56) |  | 7.644 | [12 empty] | VV | 2 | 2 | True | 0 | ROZPOCET
| VV |  | Mezisoučet |  | 62.901 | [12 empty] | VV | 2 | 3 | True | 0 | ROZPOCET
| VV |  | penetrace + základní nátěr - stěny - komínky | [14 empty] | VV | 2 | 1 | True | 0 | ROZPOCET
| VV |  | "001 - v. 0,71/0,47 m" 1,0 * 4 * 0,71 + 1, * 4 * 0,47 |  | 4.72 | [12 empty] | VV | 2 | 2 | True | 0 | ROZPOCET
| VV |  | "002 - v. 0,71 m" 1,0 * 4 * 0,71 |  | 2.84 | [12 empty] | VV | 2 | 2 | True | 0 | ROZPOCET
| VV |  | "003 - - v. 0,77 m" 0,6 * 4 * 0,77 |  | 1.848 | [12 empty] | VV | 2 | 2 | True | 0 | ROZPOCET
| VV |  | (0,6 + 0,9)*2 * 0,77 |  | 2.31 | [12 empty] | VV | 2 | 2 | True | 0 | ROZPOCET
| VV |  | Mezisoučet |  | 11.718 | [12 empty] | VV | 2 | 3 | True | 0 | ROZPOCET
| VV |  | penetrace + základní nátěr - strop | [14 empty] | VV | 2 | 1 | True | 0 | ROZPOCET
| VV |  | "003" 2,0 * 1,9 |  | 3.8 | [12 empty] | VV | 2 | 2 | True | 0 | ROZPOCET
| VV |  | "001" 9,0 * 2,9 + 2,0 * 0,65 |  | 27.4 | [12 empty] | VV | 2 | 2 | True | 0 | ROZPOCET
| VV |  | "002" 9,0 * 1,3 |  | 11.7 | [12 empty] | VV | 2 | 2 | True | 0 | ROZPOCET
| VV |  | "komínky" 1,0 * 1, * 3"ks" |  | 3 | [12 empty] | VV | 2 | 2 | True | 0 | ROZPOCET
| VV |  | Mezisoučet |  | 45.9 | [12 empty] | VV | 2 | 3 | True | 0 | ROZPOCET
| VV |  | Součet |  | 120.519 | [12 empty] | VV | 2 | 4 | True | 0 | ROZPOCET
| VV |  | 120,519 * 2 |  | 241.038 | [12 empty] | VV | 2 | 2 | True | 1 | ROZPOCET
94 | M | R.752819 | penetrační a základní nátěr na bázi epoxidové pryskyřice | kg | 39.771 |  | 0 |  |  | základní |  | 0 | 0 | 0 | 0 | 0 | 32 | M | 2 |  |  |  | ROZPOCET | 0 | 0 | 0 | 0 | 0 | 1 | 0 | 16 | 1101700605
| VV |  | 241,038*0,165 'Přepočtené koeficientem množství |  | 39.771 | [12 empty] | VV | 2 | 2 | False | 1 | ROZPOCET
95 | K | 783807220 | Provedení krycího jednonásobného nátěru hrubých betonových povrchů nebo omítek hrubých, rýhovaných tenkovrstvých nebo škrábaných (břízolitových) | m2 | 120.519 |  | 0 |  |  | základní |  | 0 | 0 | 0 | 0 | 0 | 16 | K | 2 |  |  |  | ROZPOCET | 0 | 0 | 0 | 0 | 0 | 1 | 0 | 16 | 963220435
| VV |  | OK 1 | [14 empty] | VV | 2 | 1 | True | 0 | ROZPOCET
| VV |  | Vnitřní povrch | [14 empty] | VV | 2 | 1 | True | 0 | ROZPOCET
| VV |  | krycí nátěr - stěny | [14 empty] | VV | 2 | 1 | True | 0 | ROZPOCET
| VV |  | "001 - prům. v. spádového betonu 0,56 m" (2,9 + 9,0 + 0,65 + 3,55) * (2,22 - 0,56) |  | 26.726 | [12 empty] | VV | 2 | 2 | True | 0 | ROZPOCET
| VV |  | 9,0 * 0,27 + PI * 0,3/2 |  | 2.901 | [12 empty] | VV | 2 | 2 | True | 0 | ROZPOCET
| VV |  | 0,3 * 0,75 * 2 |  | 0.45 | [12 empty] | VV | 2 | 2 | True | 0 | ROZPOCET
| VV |  | "002" (1,3 + 9,0 + 1,3) * 1,55 |  | 17.98 | [12 empty] | VV | 2 | 2 | True | 0 | ROZPOCET
| VV |  | 9,0 * 0,8 |  | 7.2 | [12 empty] | VV | 2 | 2 | True | 0 | ROZPOCET
| VV |  | "003 - prům. v. spádového betonu 0,35 m" (2,0 + 1,9) * (2,52 - 0,56) |  | 7.644 | [12 empty] | VV | 2 | 2 | True | 0 | ROZPOCET
| VV |  | Mezisoučet |  | 62.901 | [12 empty] | VV | 2 | 3 | True | 0 | ROZPOCET
| VV |  | krycí nátěr - stěny - komínky | [14 empty] | VV | 2 | 1 | True | 0 | ROZPOCET
| VV |  | "001 - v. 0,71/0,47 m" 1,0 * 4 * 0,71 + 1, * 4 * 0,47 |  | 4.72 | [12 empty] | VV | 2 | 2 | True | 0 | ROZPOCET
| VV |  | "002 - v. 0,71 m" 1,0 * 4 * 0,71 |  | 2.84 | [12 empty] | VV | 2 | 2 | True | 0 | ROZPOCET
| VV |  | "003 - - v. 0,77 m" 0,6 * 4 * 0,77 |  | 1.848 | [12 empty] | VV | 2 | 2 | True | 0 | ROZPOCET
| VV |  | (0,6 + 0,9)*2 * 0,77 |  | 2.31 | [12 empty] | VV | 2 | 2 | True | 0 | ROZPOCET
| VV |  | Mezisoučet |  | 11.718 | [12 empty] | VV | 2 | 3 | True | 0 | ROZPOCET
| VV |  | krycí nátěr - strop | [14 empty] | VV | 2 | 1 | True | 0 | ROZPOCET
| VV |  | "003" 2,0 * 1,9 |  | 3.8 | [12 empty] | VV | 2 | 2 | True | 0 | ROZPOCET
| VV |  | "001" 9,0 * 2,9 + 2,0 * 0,65 |  | 27.4 | [12 empty] | VV | 2 | 2 | True | 0 | ROZPOCET
| VV |  | "002" 9,0 * 1,3 |  | 11.7 | [12 empty] | VV | 2 | 2 | True | 0 | ROZPOCET
| VV |  | "komínky" 1,0 * 1, * 3"ks" |  | 3 | [12 empty] | VV | 2 | 2 | True | 0 | ROZPOCET
| VV |  | Mezisoučet |  | 45.9 | [12 empty] | VV | 2 | 3 | True | 0 | ROZPOCET
| VV |  | Součet |  | 120.519 | [12 empty] | VV | 2 | 4 | True | 1 | ROZPOCET
96 | M | R.154481 | ochranný uzavírací systém na bázi epoxidové pryskyřice - vrchní vrstva | kg | 76.289 |  | 0 |  |  | základní |  | 0 | 0 | 0 | 0 | 0 | 32 | M | 2 |  |  |  | ROZPOCET | 0 | 0 | 0 | 0 | 0 | 1 | 0 | 16 | -1980376841
| VV |  | 120,519*0,633 'Přepočtené koeficientem množství |  | 76.289 | [12 empty] | VV | 2 | 2 | False | 1 | ROZPOCET
| D | M | Práce a dodávky M |  |  |  | 0 |  |  |  |  | 0 |  | 0 |  | 0 | 3 | D | 0 |  |  |  | ROZPOCET | [6 empty] | 0
| D | 23-M | Montáže potrubí |  |  |  | 0 |  |  |  |  | 0 |  | 0 |  | 0 | 3 | D | 1 |  |  |  | ROZPOCET | [6 empty] | 0
97 | K | 230140080.R | Montáž a dodávka nerezového potrubí DN 200 mm, tl. stěny 3 mm vč. kotevních přírub | kpl | 2 |  | 0 |  |  | základní |  | 0 | 0 | 0 | 0 | 0 | 64 | K | 2 |  |  |  | ROZPOCET | 0 | 0 | 0 | 0 | 0 | 1 | 0 | 64 | 590897237
| VV |  | OK 1 | [14 empty] | VV | 2 | 1 | True | 0 | ROZPOCET
| VV |  | TECHNOLOGICKÉ VYBAVENÍ | [14 empty] | VV | 2 | 1 | True | 0 | ROZPOCET
| VV |  | 12/Tg - Nerezové potrubí DN 200, dl. 1,15 m - 2 ks; příruba 2 x 2 ks | [14 empty] | VV | 2 | 1 | True | 0 | ROZPOCET
| VV |  | 2 |  | 2 | [12 empty] | VV | 2 | 2 | True | 1 | ROZPOCET

## 01.2.2 - Spadiště SP1
{39d79a50-00b5-4996-a4d5-d360ce5f436d}
2
| KRYCÍ LIST SOUPISU PRACÍ | [7 empty] | v --- níže se nacházejí doplnkové a pomocné údaje k sestavám --- v | [8 empty] | False
Stavba:
REKONSTRUKCE ODLEHČOVACÍ KOMORY OK-27 A PŘIPOJENÝCH STOK
Objekt:
SO-01 - Kanalizace
Soupis:
SO-01.2 - Stavební objekty a technologie
Úroveň 3:
01.2.2 - Spadiště SP1
| KSO: |  |  |  |  | CC-CZ:
| Místo: |  | Tábor |  |  | Datum: | 4. 8. 2025
| Zadavatel: |  |  |  |  | IČ: | 26069539
|  | VST s.r.o., Kosova 28594, Tábor |  |  |  | DIČ: | CZ26069539
| Uchazeč: |  |  |  |  | IČ: | Vyplň údaj
|  | Vyplň údaj |  |  |  | DIČ: | Vyplň údaj
| Projektant: |  |  |  |  | IČ: | 46964371
|  | Aquaprocon s.r.o., Divize Praha |  |  |  | DIČ: | CZ46964371
| Zpracovatel: |  |  |  |  | IČ:
|  | ing. Zdena Průšková |  |  |  | DIČ:
Poznámka:
| Cena bez DPH | [5 empty] | 0
|  |  | Základ daně |  |  | Sazba daně | Výše daně
| DPH | základní | 0 |  |  | 21% | 0
|  | snížená | 0 |  |  | 12% | 0
|  | zákl. přenesená | 0 |  |  | 21% | 0
|  | sníž. přenesená | 0 |  |  | 12% | 0
|  | nulová | 0 |  |  | 0% | 0
| Cena s DPH |  |  | v | CZK |  | 0
| Projektant |  |  | Zpracovatel
| Datum a podpis: |  | Razítko | Datum a podpis: |  |  | Razítko
| Objednavatel |  |  | Uchazeč
| Datum a podpis: |  | Razítko | Datum a podpis: |  |  | Razítko
REKAPITULACE ČLENĚNÍ SOUPISU PRACÍ
Stavba:
REKONSTRUKCE ODLEHČOVACÍ KOMORY OK-27 A PŘIPOJENÝCH STOK
Objekt:
SO-01 - Kanalizace
Soupis:
SO-01.2 - Stavební objekty a technologie
Úroveň 3:
01.2.2 - Spadiště SP1
Místo: |  |  | Tábor |  |  | Datum: | 4. 8. 2025
Zadavatel: |  |  | VST s.r.o., Kosova 28594, Tábor |  |  | Projektant: | Aquaprocon s.r.o., Divize Praha
Uchazeč: |  |  | Vyplň údaj |  |  | Zpracovatel: | ing. Zdena Průšková
Kód dílu - Popis | [6 empty] | Cena celkem [CZK]
Náklady ze soupisu prací | [6 empty] | 0 | [11 empty] | -1
| HSV - Práce a dodávky HSV | [5 empty] | 0
| 1 - Zemní práce | [5 empty] | 0
| 2 - Zakládání | [5 empty] | 0
| 3 - Svislé a kompletní konstrukce | [5 empty] | 0
| 4 - Vodorovné konstrukce | [5 empty] | 0
| 6 - Úpravy povrchů, podlahy a osazování výplní | [5 empty] | 0
| 8 - Vedení trubní dálková a přípojná | [5 empty] | 0
| 9 - Ostatní konstrukce a práce, bourání | [5 empty] | 0
| 998 - Přesun hmot | [5 empty] | 0
| PSV - Práce a dodávky PSV | [5 empty] | 0
| 711 - Izolace proti vodě, vlhkosti a plynům | [5 empty] | 0
| 713 - Izolace tepelné | [5 empty] | 0
| 767 - Konstrukce zámečnické | [5 empty] | 0
| 783 - Dokončovací práce - nátěry | [5 empty] | 0
| M - Práce a dodávky M | [5 empty] | 0
| 23-M - Montáže potrubí | [5 empty] | 0
SOUPIS PRACÍ
Stavba:
REKONSTRUKCE ODLEHČOVACÍ KOMORY OK-27 A PŘIPOJENÝCH STOK
Objekt:
SO-01 - Kanalizace
Soupis:
SO-01.2 - Stavební objekty a technologie
Úroveň 3:
01.2.2 - Spadiště SP1
Místo: |  |  | Tábor |  |  | Datum: | 4. 8. 2025
Zadavatel: |  |  | VST s.r.o., Kosova 28594, Tábor |  |  | Projektant: | Aquaprocon s.r.o., Divize Praha
Uchazeč: |  |  | Vyplň údaj |  |  | Zpracovatel: | ing. Zdena Průšková
PČ | Typ | Kód | Popis | MJ | Množství | J.cena [CZK] | Cena celkem [CZK] | Cenová soustava |  | DPH | J. Nh [h] | Nh celkem [h] | J. hmotnost [t] | Hmotnost celkem [t] | J. suť [t] | Suť Celkem [t]
Náklady soupisu celkem | [6 empty] | 0 |  |  |  |  | 0 |  | 67.9593 |  | 0.151 |  | D | -1 | [10 empty] | 0
| D | HSV | Práce a dodávky HSV |  |  |  | 0 |  |  |  |  | 0 |  | 65.6085 |  | 0.151 | 1 | D | 0 |  |  |  | ROZPOCET | [6 empty] | 0
| D | 1 | Zemní práce |  |  |  | 0 |  |  |  |  | 0 |  | 0.13004 |  | 0 | 1 | D | 1 |  |  |  | ROZPOCET | [6 empty] | 0
1 | K | 115101201 | Čerpání vody na dopravní výšku do 10 m průměrný přítok do 500 l/min | hod | 4320 |  | 0 |  |  | základní |  | 0 | 3e-05 | 0.1296 | 0 | 0 | 4 | K | 2 |  |  |  | ROZPOCET | 0 | 0 | 0 | 0 | 0 | 1 | 0 | 4 | 1731703480
| VV |  | SP 1 | [14 empty] | VV | 2 | 1 | True | 0 | ROZPOCET
| VV |  | cyklické čerpání po celou dobu do zasypání objektu - 24 h - odhad 90 dní - 2 čerpadla | [14 empty] | VV | 2 | 1 | True | 0 | ROZPOCET
| VV |  | 90 * 24 * 2 |  | 4320 | [12 empty] | VV | 2 | 2 | True | 1 | ROZPOCET
2 | K | 115101301 | Pohotovost čerpací soupravy pro dopravní výšku do 10 m přítok do 500 l/min | den | 180 |  | 0 |  |  | základní |  | 0 | 0 | 0 | 0 | 0 | 4 | K | 2 |  |  |  | ROZPOCET | 0 | 0 | 0 | 0 | 0 | 1 | 0 | 4 | -1170306142
| VV |  | SP 1 | [14 empty] | VV | 2 | 1 | True | 0 | ROZPOCET
| VV |  | cyklické čerpání po celou dobu do zasypání objektu - odhad 90 dní - 2 čerpadla | [14 empty] | VV | 2 | 1 | True | 0 | ROZPOCET
| VV |  | 90 * 2 |  | 180 | [12 empty] | VV | 2 | 2 | True | 1 | ROZPOCET
3 | K | 131251205 | Hloubení jam zapažených v hornině třídy těžitelnosti I skupiny 3 objem do 1000 m3 strojně | m3 | 22.805 |  | 0 |  |  | základní |  | 0 | 0 | 0 | 0 | 0 | 4 | K | 2 |  |  |  | ROZPOCET | 0 | 0 | 0 | 0 | 0 | 1 | 0 | 4 | 1639106986
| VV |  | SP 1 | [14 empty] | VV | 2 | 1 | True | 0 | ROZPOCET
| VV |  | 760,175 |  | 760.175 | [12 empty] | VV | 2 | 2 | True | 0 | ROZPOCET
| VV |  | Součet |  | 760.175 | [12 empty] | VV | 2 | 4 | True | 0 | ROZPOCET
| VV |  | "koef. zatřídění zeminy: tř. 3 - 3 %" 760,175 * 0,03 |  | 22.805 | [12 empty] | VV | 2 | 2 | True | 1 | ROZPOCET
4 | K | 131351205 | Hloubení jam zapažených v hornině třídy těžitelnosti II skupiny 4 objem do 1000 m3 strojně | m3 | 190.044 |  | 0 |  |  | základní |  | 0 | 0 | 0 | 0 | 0 | 4 | K | 2 |  |  |  | ROZPOCET | 0 | 0 | 0 | 0 | 0 | 1 | 0 | 4 | 1110370576
| VV |  | SP 1 | [14 empty] | VV | 2 | 1 | True | 0 | ROZPOCET
| VV |  | 760,175 |  | 760.175 | [12 empty] | VV | 2 | 2 | True | 0 | ROZPOCET
| VV |  | Součet |  | 760.175 | [12 empty] | VV | 2 | 4 | True | 0 | ROZPOCET
| VV |  | "koef. zatřídění zeminy: tř. 4 - 25 %" 760,175 * 0,25 |  | 190.044 | [12 empty] | VV | 2 | 2 | True | 1 | ROZPOCET
5 | K | 131451205 | Hloubení jam zapažených v hornině třídy těžitelnosti II skupiny 5 objem do 1000 m3 strojně | m3 | 114.026 |  | 0 |  |  | základní |  | 0 | 0 | 0 | 0 | 0 | 4 | K | 2 |  |  |  | ROZPOCET | 0 | 0 | 0 | 0 | 0 | 1 | 0 | 4 | 2126624309
| VV |  | SP 1 | [14 empty] | VV | 2 | 1 | True | 0 | ROZPOCET
| VV |  | 760,175 |  | 760.175 | [12 empty] | VV | 2 | 2 | True | 0 | ROZPOCET
| VV |  | Součet |  | 760.175 | [12 empty] | VV | 2 | 4 | True | 0 | ROZPOCET
| VV |  | "koef. zatřídění zeminy: tř. 5 - 15 %" 760,175 * 0,15 |  | 114.026 | [12 empty] | VV | 2 | 2 | True | 1 | ROZPOCET
6 | K | 131551205 | Hloubení jam zapažených v hornině třídy těžitelnosti III skupiny 6 objem do 1000 m3 strojně | m3 | 433.3 |  | 0 |  |  | základní |  | 0 | 0 | 0 | 0 | 0 | 4 | K | 2 |  |  |  | ROZPOCET | 0 | 0 | 0 | 0 | 0 | 1 | 0 | 4 | 1937668030
| VV |  | SP 1 | [14 empty] | VV | 2 | 1 | True | 0 | ROZPOCET
| VV |  | 760,175 |  | 760.175 | [12 empty] | VV | 2 | 2 | True | 0 | ROZPOCET
| VV |  | Součet |  | 760.175 | [12 empty] | VV | 2 | 4 | True | 0 | ROZPOCET
| VV |  | "koef. zatřídění zeminy: tř. 6 - 32 %, tř. 7 - 25%" 760,175 * (0,32 + 0,25) |  | 433.3 | [12 empty] | VV | 2 | 2 | True | 1 | ROZPOCET
7 | K | 151721111.R1 | Pažení do ocelových zápor vč. vrtů, osazení zápor, rozpěrných rámů, převázky, kotvení - zřízení, dodávka, odstranění | kpl | 1 |  | 0 |  |  | základní |  | 0 | 0 | 0 | 0 | 0 | 4 | K | 2 |  |  |  | ROZPOCET | 0 | 0 | 0 | 0 | 0 | 1 | 0 | 4 | -1799372223
| VV |  | SP 1 | [14 empty] | VV | 2 | 1 | True | 0 | ROZPOCET
| VV |  | část výkopu ( dl. stěny x hl. ) | [14 empty] | VV | 2 | 1 | True | 0 | ROZPOCET
| VV |  | 8,0 * 9,9 |  | 79.2 | [12 empty] | VV | 2 | 2 | True | 0 | ROZPOCET
| VV |  | 14,0 * (9,242+2,894)/2 |  | 84.952 | [12 empty] | VV | 2 | 2 | True | 0 | ROZPOCET
| VV |  | 9,5 * (9,664+4,929)/2 |  | 69.317 | [12 empty] | VV | 2 | 2 | True | 0 | ROZPOCET
| VV |  | Mezisoučet |  | 233.469 | [12 empty] | VV | 2 | 3 | True | 0 | ROZPOCET
| VV |  | část výkopu ( dl. stěny x hl. ) | [14 empty] | VV | 2 | 1 | True | 0 | ROZPOCET
| VV |  | 4,369 * (2,894 + 3,226)/2 |  | 13.369 | [12 empty] | VV | 2 | 2 | True | 0 | ROZPOCET
| VV |  | 3,42 * (3,226 + 3,213)/2 |  | 11.011 | [12 empty] | VV | 2 | 2 | True | 0 | ROZPOCET
| VV |  | 5,8 * (3,213 + 4,255)/2 |  | 21.657 | [12 empty] | VV | 2 | 2 | True | 0 | ROZPOCET
| VV |  | Mezisoučet |  | 46.037 | [12 empty] | VV | 2 | 3 | True | 0 | ROZPOCET
| VV |  | část výkopu ( dl. stěny x hl. ) | [14 empty] | VV | 2 | 1 | True | 0 | ROZPOCET
| VV |  | 3,045 * (4,255 + 4,929)/2 |  | 13.983 | [12 empty] | VV | 2 | 2 | True | 0 | ROZPOCET
| VV |  | Součet |  | 293.489 | [12 empty] | VV | 2 | 4 | True | 0 | ROZPOCET
| VV |  | "kpl" 1 |  | 1 | [12 empty] | VV | 2 | 2 | True | 1 | ROZPOCET
8 | K | 161151103 | Svislé přemístění výkopku z horniny třídy těžitelnosti I skupiny 1 až 3 hl výkopu přes 4 do 8 m | m3 | 9.634 |  | 0 |  |  | základní |  | 0 | 0 | 0 | 0 | 0 | 4 | K | 2 |  |  |  | ROZPOCET | 0 | 0 | 0 | 0 | 0 | 1 | 0 | 4 | 1895500069
| VV |  | SP 1 | [14 empty] | VV | 2 | 1 | True | 0 | ROZPOCET
| VV |  | 760,175 - 117,928 |  | 642.247 | [12 empty] | VV | 2 | 2 | True | 0 | ROZPOCET
| VV |  | Součet |  | 642.247 | [12 empty] | VV | 2 | 4 | True | 0 | ROZPOCET
| VV |  | podíl svislého přemístění: 50% | [14 empty] | VV | 2 | 1 | True | 0 | ROZPOCET
| VV |  | "koef. zatřídění zeminy: tř. 3 - 3 %" 642,247 * 0,03 * 0,5 |  | 9.634 | [12 empty] | VV | 2 | 2 | True | 1 | ROZPOCET
9 | K | 161151113 | Svislé přemístění výkopku z horniny třídy těžitelnosti II skupiny 4 a 5 hl výkopu přes 4 do 8 m | m3 | 128.449 |  | 0 |  |  | základní |  | 0 | 0 | 0 | 0 | 0 | 4 | K | 2 |  |  |  | ROZPOCET | 0 | 0 | 0 | 0 | 0 | 1 | 0 | 4 | 277193810
| VV |  | SP 1 | [14 empty] | VV | 2 | 1 | True | 0 | ROZPOCET
| VV |  | 760,175 - 117,928 |  | 642.247 | [12 empty] | VV | 2 | 2 | True | 0 | ROZPOCET
| VV |  | Součet |  | 642.247 | [12 empty] | VV | 2 | 4 | True | 0 | ROZPOCET
| VV |  | podíl svislého přemístění: 50% | [14 empty] | VV | 2 | 1 | True | 0 | ROZPOCET
| VV |  | "koef. zatřídění zeminy: tř. 4 - 25 %; tř. 5 - 15%" 642,247 * (0,25 + 0,15) * 0,5 |  | 128.449 | [12 empty] | VV | 2 | 2 | True | 1 | ROZPOCET
10 | K | 161151123 | Svislé přemístění výkopku z horniny třídy těžitelnosti III skupiny 6 a 7 hl výkopu přes 4 do 8 m | m3 | 183.04 |  | 0 |  |  | základní |  | 0 | 0 | 0 | 0 | 0 | 4 | K | 2 |  |  |  | ROZPOCET | 0 | 0 | 0 | 0 | 0 | 1 | 0 | 4 | 1962499024
| VV |  | SP 1 | [14 empty] | VV | 2 | 1 | True | 0 | ROZPOCET
| VV |  | 760,175 - 117,928 |  | 642.247 | [12 empty] | VV | 2 | 2 | True | 0 | ROZPOCET
| VV |  | Součet |  | 642.247 | [12 empty] | VV | 2 | 4 | True | 0 | ROZPOCET
| VV |  | podíl svislého přemístění: 50% | [14 empty] | VV | 2 | 1 | True | 0 | ROZPOCET
| VV |  | "koef. zatřídění zeminy: tř. 6 - 32 %; tř. 7 - 25%" 642,247 * (0,32 + 0,25) * 0,5 |  | 183.04 | [12 empty] | VV | 2 | 2 | True | 1 | ROZPOCET
11 | K | 162351104 | Vodorovné přemístění přes 500 do 1000 m výkopku/sypaniny z horniny třídy těžitelnosti I skupiny 1 až 3 | m3 | 45.61 |  | 0 |  |  | základní |  | 0 | 0 | 0 | 0 | 0 | 4 | K | 2 |  |  |  | ROZPOCET | 0 | 0 | 0 | 0 | 0 | 1 | 0 | 4 | -1483158374
| VV |  | SP 1 | [14 empty] | VV | 2 | 1 | True | 0 | ROZPOCET
| VV |  | zemina na zásyp v prostoru staveniště - tam a zpět | [14 empty] | VV | 2 | 1 | True | 0 | ROZPOCET
| VV |  | 22,805 * 2 |  | 45.61 | [12 empty] | VV | 2 | 2 | True | 1 | ROZPOCET
12 | K | 162351124 | Vodorovné přemístění přes 500 do 1000 m výkopku/sypaniny z hornin třídy těžitelnosti II skupiny 4 a 5 | m3 | 380.088 |  | 0 |  |  | základní |  | 0 | 0 | 0 | 0 | 0 | 4 | K | 2 |  |  |  | ROZPOCET | 0 | 0 | 0 | 0 | 0 | 1 | 0 | 4 | -1891324197
| VV |  | SP 1 | [14 empty] | VV | 2 | 1 | True | 0 | ROZPOCET
| VV |  | zemina na zásyp v prostoru staveniště - tam a zpět - tř.4 | [14 empty] | VV | 2 | 1 | True | 0 | ROZPOCET
| VV |  | 190,044 * 2 |  | 380.088 | [12 empty] | VV | 2 | 2 | True | 1 | ROZPOCET
13 | K | 162751137 | Vodorovné přemístění přes 9 000 do 10000 m výkopku/sypaniny z horniny třídy těžitelnosti II skupiny 4 a 5 | m3 | 114.026 |  | 0 |  |  | základní |  | 0 | 0 | 0 | 0 | 0 | 4 | K | 2 |  |  |  | ROZPOCET | 0 | 0 | 0 | 0 | 0 | 1 | 0 | 4 | -886364921
| VV |  | SP 1 | [14 empty] | VV | 2 | 1 | True | 0 | ROZPOCET
| VV |  | přebytečná zemina na skládku vzd. 13 km | [14 empty] | VV | 2 | 1 | True | 0 | ROZPOCET
| VV |  | "tř. 5" 114,026 |  | 114.026 | [12 empty] | VV | 2 | 2 | True | 0 | ROZPOCET
| VV |  | Součet |  | 114.026 | [12 empty] | VV | 2 | 4 | True | 1 | ROZPOCET
14 | K | 162751139 | Příplatek k vodorovnému přemístění výkopku/sypaniny z horniny třídy těžitelnosti II skupiny 4 a 5 ZKD 1000 m přes 10000 m | m3 | 342.078 |  | 0 |  |  | základní |  | 0 | 0 | 0 | 0 | 0 | 4 | K | 2 |  |  |  | ROZPOCET | 0 | 0 | 0 | 0 | 0 | 1 | 0 | 4 | 1805494634
| VV |  | 114,026*3 'Přepočtené koeficientem množství |  | 342.078 | [12 empty] | VV | 2 | 2 | False | 1 | ROZPOCET
15 | K | 162751157 | Vodorovné přemístění přes 9 000 do 10000 m výkopku/sypaniny z horniny třídy těžitelnosti III skupiny 6 a 7 | m3 | 433.3 |  | 0 |  |  | základní |  | 0 | 0 | 0 | 0 | 0 | 4 | K | 2 |  |  |  | ROZPOCET | 0 | 0 | 0 | 0 | 0 | 1 | 0 | 4 | 440840393
| VV |  | SP 1 | [14 empty] | VV | 2 | 1 | True | 0 | ROZPOCET
| VV |  | přebytečná zemina na skládku vzd. 13 km | [14 empty] | VV | 2 | 1 | True | 0 | ROZPOCET
| VV |  | "tř. 6" 243,256 |  | 243.256 | [12 empty] | VV | 2 | 2 | True | 0 | ROZPOCET
| VV |  | "tř. 7" 190,044 |  | 190.044 | [12 empty] | VV | 2 | 2 | True | 0 | ROZPOCET
| VV |  | Součet |  | 433.3 | [12 empty] | VV | 2 | 4 | True | 1 | ROZPOCET
16 | K | 162751159 | Příplatek k vodorovnému přemístění výkopku/sypaniny z horniny třídy těžitelnosti III skupiny 6 a 7 ZKD 1000 m přes 10000 m | m3 | 433.3 |  | 0 |  |  | základní |  | 0 | 0 | 0 | 0 | 0 | 4 | K | 2 |  |  |  | ROZPOCET | 0 | 0 | 0 | 0 | 0 | 1 | 0 | 4 | 1213451440
17 | K | 167151101 | Nakládání výkopku z hornin třídy těžitelnosti I skupiny 1 až 3 do 100 m3 | m3 | 22.805 |  | 0 |  |  | základní |  | 0 | 0 | 0 | 0 | 0 | 4 | K | 2 |  |  |  | ROZPOCET | 0 | 0 | 0 | 0 | 0 | 1 | 0 | 4 | -2086045390
| VV |  | SP 1 | [14 empty] | VV | 2 | 1 | True | 0 | ROZPOCET
| VV |  | zemina na zásyp v prostoru staveniště | [14 empty] | VV | 2 | 1 | True | 0 | ROZPOCET
| VV |  | 22,805 |  | 22.805 | [12 empty] | VV | 2 | 2 | True | 1 | ROZPOCET
18 | K | 167151112 | Nakládání výkopku z hornin třídy těžitelnosti II skupiny 4 a 5 přes 100 m3 | m3 | 190.044 |  | 0 |  |  | základní |  | 0 | 0 | 0 | 0 | 0 | 4 | K | 2 |  |  |  | ROZPOCET | 0 | 0 | 0 | 0 | 0 | 1 | 0 | 4 | -11865955
| VV |  | SP 1 | [14 empty] | VV | 2 | 1 | True | 0 | ROZPOCET
| VV |  | zemina na zásyp v prostoru staveniště | [14 empty] | VV | 2 | 1 | True | 0 | ROZPOCET
| VV |  | "tř. 4" 190,044 |  | 190.044 | [12 empty] | VV | 2 | 2 | True | 1 | ROZPOCET
19 | K | 171151111 | Uložení sypaniny z hornin nesoudržných sypkých do násypů zhutněných strojně | m3 | 45.094 |  | 0 |  |  | základní |  | 0 | 0 | 0 | 0 | 0 | 4 | K | 2 |  |  |  | ROZPOCET | 0 | 0 | 0 | 0 | 0 | 1 | 0 | 4 | -1420974802
| VV |  | SP 1 | [14 empty] | VV | 2 | 1 | True | 0 | ROZPOCET
| VV |  | 45,094 |  | 45.094 | [12 empty] | VV | 2 | 2 | True | 1 | ROZPOCET
20 | M | 10364100 | zemina pro terénní úpravy - tříděná | t | 76.66 |  | 0 |  |  | základní |  | 0 | 0 | 0 | 0 | 0 | 8 | M | 2 |  |  |  | ROZPOCET | 0 | 0 | 0 | 0 | 0 | 1 | 0 | 4 | 638463274
| VV |  | SP 1 | [14 empty] | VV | 2 | 1 | True | 0 | ROZPOCET
| VV |  | 45,094 * 1,7 |  | 76.66 | [12 empty] | VV | 2 | 2 | True | 1 | ROZPOCET
21 | K | 171201231 | Poplatek za uložení zeminy a kamení na recyklační skládce (skládkovné) kód odpadu 17 05 04 | t | 930.454 |  | 0 |  |  | základní |  | 0 | 0 | 0 | 0 | 0 | 4 | K | 2 |  |  |  | ROZPOCET | 0 | 0 | 0 | 0 | 0 | 1 | 0 | 4 | 246285498
| VV |  | SP 1 | [14 empty] | VV | 2 | 1 | True | 0 | ROZPOCET
| VV |  | (114,026 + 243,256 + 190,044) * 1,7 |  | 930.454 | [12 empty] | VV | 2 | 2 | True | 1 | ROZPOCET
22 | K | 171251201 | Uložení sypaniny na skládky nebo meziskládky | m3 | 212.849 |  | 0 |  |  | základní |  | 0 | 0 | 0 | 0 | 0 | 4 | K | 2 |  |  |  | ROZPOCET | 0 | 0 | 0 | 0 | 0 | 1 | 0 | 4 | 1805538113
| VV |  | SP 1 | [14 empty] | VV | 2 | 1 | True | 0 | ROZPOCET
| VV |  | zemina na zásyp v prostoru staveniště | [14 empty] | VV | 2 | 1 | True | 0 | ROZPOCET
| VV |  | "tř. 3" 22,805 |  | 22.805 | [12 empty] | VV | 2 | 2 | True | 0 | ROZPOCET
| VV |  | "tř. 4" 190,044 |  | 190.044 | [12 empty] | VV | 2 | 2 | True | 0 | ROZPOCET
| VV |  | Součet |  | 212.849 | [12 empty] | VV | 2 | 4 | True | 1 | ROZPOCET
23 | K | 174151101 | Zásyp jam, šachet rýh nebo kolem objektů sypaninou se zhutněním | m3 | 472.771 |  | 0 |  |  | základní |  | 0 | 0 | 0 | 0 | 0 | 4 | K | 2 |  |  |  | ROZPOCET | 0 | 0 | 0 | 0 | 0 | 1 | 0 | 4 | -1071709813
| VV |  | SP 1 | [14 empty] | VV | 2 | 1 | True | 0 | ROZPOCET
| VV |  | "výkop" 760,175 |  | 760.175 | [12 empty] | VV | 2 | 2 | True | 0 | ROZPOCET
| VV |  | "- polštář" - 36,75 |  | -36.75 | [12 empty] | VV | 2 | 2 | True | 0 | ROZPOCET
| VV |  | "- podkladní beton" - 6,891 |  | -6.891 | [12 empty] | VV | 2 | 2 | True | 0 | ROZPOCET
| VV |  | "- základová deska D1" - 18,983 |  | -18.983 | [12 empty] | VV | 2 | 2 | True | 0 | ROZPOCET
| VV |  | "- OP S1 + D2" - 56,031"m2" * 3,01 |  | -168.653 | [12 empty] | VV | 2 | 2 | True | 0 | ROZPOCET
| VV |  | "- OP S2 + P1" - 3,6 * 2,35 * (4,64 + 0,3) |  | -41.792 | [12 empty] | VV | 2 | 2 | True | 0 | ROZPOCET
| VV |  | "- OP K2 + P2" - 1,6 * 1,6 * (1,8 + 0,3) |  | -5.376 | [12 empty] | VV | 2 | 2 | True | 0 | ROZPOCET
| VV |  | "- OP K3 + P3" - 1,6 * 1,6 * (1,63 + 0,3) |  | -4.941 | [12 empty] | VV | 2 | 2 | True | 0 | ROZPOCET
| VV |  | "- OP K4 + P4" - 3,1 * 1,6 * (0,51 + 0,3) |  | -4.018 | [12 empty] | VV | 2 | 2 | True | 0 | ROZPOCET
| VV |  | Součet |  | 472.771 | [12 empty] | VV | 2 | 4 | True | 1 | ROZPOCET
| VV |  | použití zeminy z výkopu: tř. 3 22,805 m3; tř. 4 190,044 m3: 22,805 + 190,044 = 212,849 m3 | [14 empty] | VV | 2 | 1 | True | 0 | ROZPOCET
| VV |  | nakoupený materiál na zásyp: 472,771 - 212,849 = 259,922 m3 | [14 empty] | VV | 2 | 1 | True | 0 | ROZPOCET
24 | M | 58344197 | štěrkodrť frakce 0/63 | t | 623.813 |  | 0 |  |  | základní |  | 0 | 0 | 0 | 0 | 0 | 8 | M | 2 |  |  |  | ROZPOCET | 0 | 0 | 0 | 0 | 0 | 1 | 0 | 4 | -2118465939
| VV |  | SP 1 | [14 empty] | VV | 2 | 1 | True | 0 | ROZPOCET
| VV |  | nakoupený materiál na zásyp | [14 empty] | VV | 2 | 1 | True | 0 | ROZPOCET
| VV |  | ( 472,771 - 212,849 ) * 2,4 |  | 623.813 | [12 empty] | VV | 2 | 2 | True | 1 | ROZPOCET
25 | K | 1842111.R | Výsadba rostlin s balem přes 100 do 200 mm ve zpevnění s vyplněním otvorů ornicí ve svahu přes 1:1 vč. vhodných rostlin a substrátu | kpl | 1 |  | 0 |  |  | základní |  | 0 | 0.00044 | 0.00044 | 0 | 0 | 4 | K | 2 |  |  |  | ROZPOCET | 0 | 0 | 0 | 0 | 0 | 1 | 0 | 4 | -1242180669
| VV |  | SP 1 | [14 empty] | VV | 2 | 1 | True | 0 | ROZPOCET
| VV |  | OPĚRNÁ ZEĎ | [14 empty] | VV | 2 | 1 | True | 0 | ROZPOCET
| VV |  | 1 |  | 1 | [12 empty] | VV | 2 | 2 | True | 1 | ROZPOCET
| D | 2 | Zakládání |  |  |  | 0 |  |  |  |  | 0 |  | 2.0916 |  | 0 | 1 | D | 1 |  |  |  | ROZPOCET | [6 empty] | 0
26 | K | 211571111 | Výplň odvodňovacích žeber nebo trativodů štěrkopískem tříděným | m3 | 6.305 |  | 0 |  |  | základní |  | 0 | 0 | 0 | 0 | 0 | 4 | K | 2 |  |  |  | ROZPOCET | 0 | 0 | 0 | 0 | 0 | 1 | 0 | 4 | -1602960355
| VV |  | SP 1 | [14 empty] | VV | 2 | 1 | True | 0 | ROZPOCET
| VV |  | průř. pl. x dl. | [14 empty] | VV | 2 | 1 | True | 0 | ROZPOCET
| VV |  | (0,174 - 0,025) * 42,315 |  | 6.305 | [12 empty] | VV | 2 | 2 | True | 1 | ROZPOCET
27 | K | 211971110 | Zřízení opláštění žeber nebo trativodů geotextilií v rýze nebo zářezu sklonu do 1:2 | m2 | 21.27 |  | 0 |  |  | základní |  | 0 | 0.00017 | 0.0036159 | 0 | 0 | 4 | K | 2 |  |  |  | ROZPOCET | 0 | 0 | 0 | 0 | 0 | 1 | 0 | 4 | -343658197
| VV |  | SP 1 | [14 empty] | VV | 2 | 1 | True | 0 | ROZPOCET
| VV |  | PI * 0,16 * 42,315 |  | 21.27 | [12 empty] | VV | 2 | 2 | True | 1 | ROZPOCET
28 | M | 69311081 | geotextilie netkaná separační, ochranná, filtrační, drenážní PES 300g/m2 | m2 | 25.194 |  | 0 |  |  | základní |  | 0 | 0.0003 | 0.0075582 | 0 | 0 | 8 | M | 2 |  |  |  | ROZPOCET | 0 | 0 | 0 | 0 | 0 | 1 | 0 | 4 | -764673720
| VV |  | 21,27*1,1845 'Přepočtené koeficientem množství |  | 25.194 | [12 empty] | VV | 2 | 2 | False | 1 | ROZPOCET
29 | K | 212572111 | Lože pro trativody ze štěrkopísku tříděného | m3 | 1.058 |  | 0 |  |  | základní |  | 0 | 1.92 | 2.0314 | 0 | 0 | 4 | K | 2 |  |  |  | ROZPOCET | 0 | 0 | 0 | 0 | 0 | 1 | 0 | 4 | -91273856
| VV |  | SP 1 | [14 empty] | VV | 2 | 1 | True | 0 | ROZPOCET
| VV |  | průř. pl. x dl. | [14 empty] | VV | 2 | 1 | True | 0 | ROZPOCET
| VV |  | 0,025 * 42,315 |  | 1.058 | [12 empty] | VV | 2 | 2 | True | 1 | ROZPOCET
30 | K | 212755216 | Trativody z drenážních trubek plastových flexibilních DN 160 mm bez lože a obsypu | m | 42.315 |  | 0 |  |  | základní |  | 0 | 0.00116 | 0.049085 | 0 | 0 | 4 | K | 2 |  |  |  | ROZPOCET | 0 | 0 | 0 | 0 | 0 | 1 | 0 | 4 | -1490386689
| VV |  | SP 1 | [14 empty] | VV | 2 | 1 | True | 0 | ROZPOCET
| VV |  | 0,2+3,115+0,269+2,502+0,786+3,92+0,751+2,1+0,464+8,507+0,785+6,107+0,779+11,79+0,24 |  | 42.315 | [12 empty] | VV | 2 | 2 | True | 1 | ROZPOCET
31 | K | 213311151 | Polštáře zhutněné pod základy ze štěrkodrti netříděné | m3 | 36.75 |  | 0 |  |  | základní |  | 0 | 0 | 0 | 0 | 0 | 4 | K | 2 |  |  |  | ROZPOCET | 0 | 0 | 0 | 0 | 0 | 1 | 0 | 4 | 1539365379
| VV |  | SP 1 | [14 empty] | VV | 2 | 1 | True | 0 | ROZPOCET
| VV |  | tl. vrstvy 300 mm; pl. jámy 122,5 m2 | [14 empty] | VV | 2 | 1 | True | 0 | ROZPOCET
| VV |  | 122,5 * 0,3 |  | 36.75 | [12 empty] | VV | 2 | 2 | True | 1 | ROZPOCET
32 | K | 213311151 | Polštáře zhutněné pod základy ze štěrkodrti netříděné | m3 | 2.25 |  | 0 |  |  | základní |  | 0 | 0 | 0 | 0 | 0 | 4 | K | 2 |  |  |  | ROZPOCET | 0 | 0 | 0 | 0 | 0 | 1 | 0 | 4 | 1821803706
| VV |  | SP 1 | [14 empty] | VV | 2 | 1 | True | 0 | ROZPOCET
| VV |  | OPĚRNÁ ZEĎ | [14 empty] | VV | 2 | 1 | True | 0 | ROZPOCET
| VV |  | 0,6 * 0,5 * 7,5 |  | 2.25 | [12 empty] | VV | 2 | 2 | True | 1 | ROZPOCET
33 | K | 242.R001 | Čerpací jímka z betonových skruží DN 800 hl. 2,0 m vč. obsypu - zřízení a odstranění | kpl | 1 |  | 0 |  |  | základní |  | 0 | 0 | 0 | 0 | 0 | 4 | K | 2 |  |  |  | ROZPOCET | 0 | 0 | 0 | 0 | 0 | 1 | 0 | 4 | -222671548
| D | 3 | Svislé a kompletní konstrukce |  |  |  | 0 |  |  |  |  | 0 |  | 18.9076 |  | 0 | 1 | D | 1 |  |  |  | ROZPOCET | [6 empty] | 0
34 | K | 327111145.R | Zpevněný svah z betonových svahovek výšky do 2 m šířky 500 mm - přírodní | m2 | 9 |  | 0 |  |  | základní |  | 0 | 0.43316 | 3.8984 | 0 | 0 | 4 | K | 2 |  |  |  | ROZPOCET | 0 | 0 | 0 | 0 | 0 | 1 | 0 | 4 | -1942680383
| VV |  | SP 1 | [14 empty] | VV | 2 | 1 | True | 0 | ROZPOCET
| VV |  | OPĚRNÁ ZEĎ | [14 empty] | VV | 2 | 1 | True | 0 | ROZPOCET
| VV |  | 9 |  | 9 | [12 empty] | VV | 2 | 2 | True | 1 | ROZPOCET
35 | K | 380311531 | Kompletní konstrukce ČOV, nádrží, vodojemů nebo kanálů z betonu prostého tř. C 12/15 tl přes 80 do 150 mm | m3 | 6.891 |  | 0 |  |  | základní |  | 0 | 0 | 0 | 0 | 0 | 4 | K | 2 |  |  |  | ROZPOCET | 0 | 0 | 0 | 0 | 0 | 1 | 0 | 4 | -1114377850
| VV |  | SP 1 | [14 empty] | VV | 2 | 1 | True | 0 | ROZPOCET
| VV |  | Podkladní beton - tl. 100 mm; půd. plocha | [14 empty] | VV | 2 | 1 | True | 0 | ROZPOCET
| VV |  | 68,914 * 0,1 |  | 6.891 | [12 empty] | VV | 2 | 2 | True | 0 | ROZPOCET
| VV |  | Součet |  | 6.891 | [12 empty] | VV | 2 | 4 | True | 1 | ROZPOCET
36 | K | 380326132 | Kompletní konstrukce ČOV, nádrží ze ŽB se zvýšenými nároky na prostředí tř. C 30/37 tl přes 150 do 300 mm | m3 | 71.72 |  | 0 |  |  | základní |  | 0 | 0 | 0 | 0 | 0 | 4 | K | 2 |  |  |  | ROZPOCET | 0 | 0 | 0 | 0 | 0 | 1 | 0 | 4 | -1926629715
| VV |  | SP 1 | [14 empty] | VV | 2 | 1 | True | 0 | ROZPOCET
| VV |  | Deska základová D 1 - tl. 300 mm (půd. pl. x tl.) | [14 empty] | VV | 2 | 1 | True | 0 | ROZPOCET
| VV |  | 63,275 * 0,3 |  | 18.983 | [12 empty] | VV | 2 | 2 | True | 0 | ROZPOCET
| VV |  | Mezisoučet |  | 18.983 | [12 empty] | VV | 2 | 3 | True | 0 | ROZPOCET
| VV |  | Stěny S 1 - tl. 300 mm, v. 2,61/1,35 m | [14 empty] | VV | 2 | 1 | True | 0 | ROZPOCET
| VV |  | (4,0 + 8,38 + 2,4 + 2,5 + 2,63 + 1,82 + 1,84 + 6,725 + 0,92 + 3,565) * 0,3 * 2,61 |  | 27.233 | [12 empty] | VV | 2 | 2 | True | 0 | ROZPOCET
| VV |  | 2,5 * 0,3 * 2,61 |  | 1.958 | [12 empty] | VV | 2 | 2 | True | 0 | ROZPOCET
| VV |  | 7,0 * 0,3 * 1,35 |  | 2.835 | [12 empty] | VV | 2 | 2 | True | 0 | ROZPOCET
| VV |  | odečet prostupů | [14 empty] | VV | 2 | 1 | True | 0 | ROZPOCET
| VV |  | "P2" - 1,5*1,6*0,3 |  | -0.72 | [12 empty] | VV | 2 | 2 | True | 0 | ROZPOCET
| VV |  | "P3" - 0,6*0,6*0,3 |  | -0.108 | [12 empty] | VV | 2 | 2 | True | 0 | ROZPOCET
| VV |  | Mezisoučet |  | 31.198 | [12 empty] | VV | 2 | 3 | True | 0 | ROZPOCET
| VV |  | Stěny S 2 - tl. 300 mm, v. 4,64 m | [14 empty] | VV | 2 | 1 | True | 0 | ROZPOCET
| VV |  | (3,6 + 1,65 + 1,65) * 0,3 * 4,64 |  | 9.605 | [12 empty] | VV | 2 | 2 | True | 0 | ROZPOCET
| VV |  | odečet prostupu | [14 empty] | VV | 2 | 1 | True | 0 | ROZPOCET
| VV |  | "P1" - 1,0*1,1*0,3 |  | -0.33 | [12 empty] | VV | 2 | 2 | True | 0 | ROZPOCET
| VV |  | Mezisoučet |  | 9.275 | [12 empty] | VV | 2 | 3 | True | 0 | ROZPOCET
| VV |  | Komínek - K 1 - tl. 300 mm; v. 0,35 m | [14 empty] | VV | 2 | 1 | True | 0 | ROZPOCET
| VV |  | (1,2 + 0,9)*2 * 0,3 * 0,35 |  | 0.441 | [12 empty] | VV | 2 | 2 | True | 0 | ROZPOCET
| VV |  | Komínek - K 2 - tl. 300 mm; v. 1,8 m | [14 empty] | VV | 2 | 1 | True | 0 | ROZPOCET
| VV |  | (1,6 + 1,0)*2 * 0,3 * 1,8 |  | 2.808 | [12 empty] | VV | 2 | 2 | True | 0 | ROZPOCET
| VV |  | Komínek - K 3 - tl. 300 mm; v. 1,63 m | [14 empty] | VV | 2 | 1 | True | 0 | ROZPOCET
| VV |  | (1,6 + 1,0)*2 * 0,3 * 1,63 |  | 2.543 | [12 empty] | VV | 2 | 2 | True | 0 | ROZPOCET
| VV |  | Komínek - K 4 - tl. 300 mm; v. 0,51 m | [14 empty] | VV | 2 | 1 | True | 0 | ROZPOCET
| VV |  | (3,1 + 1,0)*2 * 0,3 * 0,51 |  | 1.255 | [12 empty] | VV | 2 | 2 | True | 0 | ROZPOCET
| VV |  | Mezisoučet |  | 7.047 | [12 empty] | VV | 2 | 3 | True | 0 | ROZPOCET
| VV |  | Prefabrikát - P 1 - tl. 300 mm | [14 empty] | VV | 2 | 1 | True | 0 | ROZPOCET
| VV |  | 3,6 * 2,35 * 0,3 - 0,6*0,9*0,3 |  | 2.376 | [12 empty] | VV | 2 | 2 | True | 0 | ROZPOCET
| VV |  | Prefabrikát - P 2 - tl. 300 mm | [14 empty] | VV | 2 | 1 | True | 0 | ROZPOCET
| VV |  | 1,6 * 1,6 * 0,3 - 0,6*0,9*0,3 |  | 0.606 | [12 empty] | VV | 2 | 2 | True | 0 | ROZPOCET
| VV |  | Prefabrikát - P 3 - tl. 300 mm | [14 empty] | VV | 2 | 1 | True | 0 | ROZPOCET
| VV |  | 1,6 * 1,6 * 0,3 - 0,6*0,9*0,3 |  | 0.606 | [12 empty] | VV | 2 | 2 | True | 0 | ROZPOCET
| VV |  | Prefabrikát - P 4 - tl. 300 mm | [14 empty] | VV | 2 | 1 | True | 0 | ROZPOCET
| VV |  | 3,1 * 1,6 * 0,3 - 0,6*0,9*0,3 - 1,1*1,1*0,3 |  | 0.963 | [12 empty] | VV | 2 | 2 | True | 0 | ROZPOCET
| VV |  | Mezisoučet |  | 4.551 | [12 empty] | VV | 2 | 3 | True | 0 | ROZPOCET
| VV |  | Zídka - A 1 - tl. 300/250 mm; v. 0,6 m | [14 empty] | VV | 2 | 1 | True | 0 | ROZPOCET
| VV |  | 1,6 * 0,3 * 0,6 + (0,6 * 0,25 * 0,6 - (0,3*0,2)/2*0,25) |  | 0.371 | [12 empty] | VV | 2 | 2 | True | 0 | ROZPOCET
| VV |  | Zídka - A 2 - tl. 200 mm; v. 0,58 m | [14 empty] | VV | 2 | 1 | True | 0 | ROZPOCET
| VV |  | (1,0 + 1,65) * 0,2 * 0,58 - (0,3*0,2)/2 * 0,2 * 2 |  | 0.295 | [12 empty] | VV | 2 | 2 | True | 0 | ROZPOCET
| VV |  | Mezisoučet |  | 0.666 | [12 empty] | VV | 2 | 3 | True | 0 | ROZPOCET
| VV |  | Součet |  | 71.72 | [12 empty] | VV | 2 | 4 | True | 1 | ROZPOCET
37 | K | 380326133 | Kompletní konstrukce ČOV, nádrží ze ŽB se zvýšenými nároky na prostředí tř. C 30/37 tl přes 300 mm | m3 | 26.667 |  | 0 |  |  | základní |  | 0 | 0 | 0 | 0 | 0 | 4 | K | 2 |  |  |  | ROZPOCET | 0 | 0 | 0 | 0 | 0 | 1 | 0 | 4 | 1332290336
| VV |  | SP 1 | [14 empty] | VV | 2 | 1 | True | 0 | ROZPOCET
| VV |  | Deska D 2 - tl. 400 mm (půd. pl. x tl.) | [14 empty] | VV | 2 | 1 | True | 0 | ROZPOCET
| VV |  | 56,019 * 0,4 |  | 22.408 | [12 empty] | VV | 2 | 2 | True | 0 | ROZPOCET
| VV |  | "otvor 101" - 3,0 * 1,575 * 0,4 |  | -1.89 | [12 empty] | VV | 2 | 2 | True | 0 | ROZPOCET
| VV |  | "otvor K2" - 1,0 * 1,0 * 0,4 |  | -0.4 | [12 empty] | VV | 2 | 2 | True | 0 | ROZPOCET
| VV |  | "otvor K3" - 1,0 * 1,0 * 0,4 |  | -0.4 | [12 empty] | VV | 2 | 2 | True | 0 | ROZPOCET
| VV |  | "otvor K4" - 1,0 * 1,0 * 0,4 * 2 |  | -0.8 | [12 empty] | VV | 2 | 2 | True | 0 | ROZPOCET
| VV |  | Mezisoučet |  | 18.918 | [12 empty] | VV | 2 | 3 | True | 0 | ROZPOCET
| VV |  | Stěna S 2 - tl. 400 mm, v. 4,64 m; římsa | [14 empty] | VV | 2 | 1 | True | 0 | ROZPOCET
| VV |  | 3,6 * 0,4 * 4,64 |  | 6.682 | [12 empty] | VV | 2 | 2 | True | 0 | ROZPOCET
| VV |  | 0,375 * 0,91 * 3,0 - (PI*(0,3)^2/4 * 3,0) |  | 0.812 | [12 empty] | VV | 2 | 2 | True | 0 | ROZPOCET
| VV |  | Mezisoučet |  | 7.494 | [12 empty] | VV | 2 | 3 | True | 0 | ROZPOCET
| VV |  | Komínek - K 4 - tl. 500 mm; v. 0,51 m | [14 empty] | VV | 2 | 1 | True | 0 | ROZPOCET
| VV |  | 1,0 * 0,5 * 0,51 |  | 0.255 | [12 empty] | VV | 2 | 2 | True | 0 | ROZPOCET
| VV |  | Součet |  | 26.667 | [12 empty] | VV | 2 | 4 | True | 1 | ROZPOCET
38 | K | 380356231 | Bednění kompletních konstrukcí ČOV, nádrží nebo vodojemů neomítaných ploch rovinných zřízení | m2 | 461.917 |  | 0 |  |  | základní |  | 0 | 0.00162 | 0.74831 | 0 | 0 | 4 | K | 2 |  |  |  | ROZPOCET | 0 | 0 | 0 | 0 | 0 | 1 | 0 | 4 | 1835573967
| VV |  | SP 1 | [14 empty] | VV | 2 | 1 | True | 0 | ROZPOCET
| VV |  | Podkladní beton - tl. 100 mm | [14 empty] | VV | 2 | 1 | True | 0 | ROZPOCET
| VV |  | (4,3 + 8,848 + 2,568 + 3,8 + 2,734 + 1,802 + 2,156 + 7,273 + 1,196 + 3,565) * 0,1 |  | 3.824 | [12 empty] | VV | 2 | 2 | True | 0 | ROZPOCET
| VV |  | Mezisoučet |  | 3.824 | [12 empty] | VV | 2 | 3 | True | 0 | ROZPOCET
| VV |  | Deska základová D 1 - tl. 300 mm | [14 empty] | VV | 2 | 1 | True | 0 | ROZPOCET
| VV |  | 37,035 * 0,3 |  | 11.111 | [12 empty] | VV | 2 | 2 | True | 0 | ROZPOCET
| VV |  | Deska D 2 - tl. 400 mm | [14 empty] | VV | 2 | 1 | True | 0 | ROZPOCET
| VV |  | 35,445 * 0,4 |  | 14.178 | [12 empty] | VV | 2 | 2 | True | 0 | ROZPOCET
| VV |  | Deska D 2 - tl. 400 mm - otvory | [14 empty] | VV | 2 | 1 | True | 0 | ROZPOCET
| VV |  | (3,0+1,575)*2 * 0,4 |  | 3.66 | [12 empty] | VV | 2 | 2 | True | 0 | ROZPOCET
| VV |  | 1,0*4 * 0,4 * 4 |  | 6.4 | [12 empty] | VV | 2 | 2 | True | 0 | ROZPOCET
| VV |  | spodní plocha - podepření | [14 empty] | VV | 2 | 1 | True | 0 | ROZPOCET
| VV |  | "001 + 002" 39,993"m2" - 3,0 * 1,575 - 1,0 * 1,0 * 2"ks" |  | 33.268 | [12 empty] | VV | 2 | 2 | True | 0 | ROZPOCET
| VV |  | "003" 2,0 * 2,5 - 1,0 * 1,0 * 2"ks" |  | 3 | [12 empty] | VV | 2 | 2 | True | 0 | ROZPOCET
| VV |  | Mezisoučet |  | 71.617 | [12 empty] | VV | 2 | 3 | True | 0 | ROZPOCET
| VV |  | Stěny S 1 - tl. 300 mm, v. 2,61/1,35 m | [14 empty] | VV | 2 | 1 | True | 0 | ROZPOCET
| VV |  | vnitřní | [14 empty] | VV | 2 | 1 | True | 0 | ROZPOCET
| VV |  | "001" (3,0+8,46+2,57+1,525+3,565) * 2,61 |  | 49.903 | [12 empty] | VV | 2 | 2 | True | 0 | ROZPOCET
| VV |  | 7,0 * 1,35 |  | 9.45 | [12 empty] | VV | 2 | 2 | True | 0 | ROZPOCET
| VV |  | "002" (0,94+1,575+6,252) * 2,61 |  | 22.882 | [12 empty] | VV | 2 | 2 | True | 0 | ROZPOCET
| VV |  | 7,0 * 1,35 |  | 9.45 | [12 empty] | VV | 2 | 2 | True | 0 | ROZPOCET
| VV |  | "003" (2,0+2,5)*2 * 2,61 |  | 23.49 | [12 empty] | VV | 2 | 2 | True | 0 | ROZPOCET
| VV |  | vnější | [14 empty] | VV | 2 | 1 | True | 0 | ROZPOCET
| VV |  | 35,445 * 2,61 |  | 92.511 | [12 empty] | VV | 2 | 2 | True | 0 | ROZPOCET
| VV |  | prostupy - hrany | [14 empty] | VV | 2 | 1 | True | 0 | ROZPOCET
| VV |  | "P2" (1,5 + 1,6)*2 * 0,3 |  | 1.86 | [12 empty] | VV | 2 | 2 | True | 0 | ROZPOCET
| VV |  | "P3" 0,6*4 * 0,3 |  | 0.72 | [12 empty] | VV | 2 | 2 | True | 0 | ROZPOCET
| VV |  | "P4" 0,5*4 * 0,3 |  | 0.6 | [12 empty] | VV | 2 | 2 | True | 0 | ROZPOCET
| VV |  | "P5" 0,5*4 * 0,3 |  | 0.6 | [12 empty] | VV | 2 | 2 | True | 0 | ROZPOCET
| VV |  | Mezisoučet |  | 211.466 | [12 empty] | VV | 2 | 3 | True | 0 | ROZPOCET
| VV |  | Stěny S 2 - vnější | [14 empty] | VV | 2 | 1 | True | 0 | ROZPOCET
| VV |  | (3,6 + 2,35)*2 * 4,64 |  | 55.216 | [12 empty] | VV | 2 | 2 | True | 0 | ROZPOCET
| VV |  | Stěny S 2 - vnitřní | [14 empty] | VV | 2 | 1 | True | 0 | ROZPOCET
| VV |  | (3,0 + 1,65)*2 * 4,64 |  | 43.152 | [12 empty] | VV | 2 | 2 | True | 0 | ROZPOCET
| VV |  | prostup | [14 empty] | VV | 2 | 1 | True | 0 | ROZPOCET
| VV |  | "P1" (1,0 + 1,1)*2 * 0,3 |  | 1.26 | [12 empty] | VV | 2 | 2 | True | 0 | ROZPOCET
| VV |  | "římsa" 3,0 * 0,075 |  | 0.225 | [12 empty] | VV | 2 | 2 | True | 0 | ROZPOCET
| VV |  | Mezisoučet |  | 99.853 | [12 empty] | VV | 2 | 3 | True | 0 | ROZPOCET
| VV |  | Komínek - K 1 - tl. 300 mm; v. 0,35 m | [14 empty] | VV | 2 | 1 | True | 0 | ROZPOCET
| VV |  | "vnější" (1,2 + 1,5)*2 * 0,35 |  | 1.89 | [12 empty] | VV | 2 | 2 | True | 0 | ROZPOCET
| VV |  | "vnitřní" (0,6 + 0,9)*2 * 0,35 |  | 1.05 | [12 empty] | VV | 2 | 2 | True | 0 | ROZPOCET
| VV |  | Komínek - K 2 - tl. 300 mm; v. 1,8 m | [14 empty] | VV | 2 | 1 | True | 0 | ROZPOCET
| VV |  | "vnější" 1,6 * 4 * 1,8 |  | 11.52 | [12 empty] | VV | 2 | 2 | True | 0 | ROZPOCET
| VV |  | "vnitřní" 1,0 * 4 * 1,8 |  | 7.2 | [12 empty] | VV | 2 | 2 | True | 0 | ROZPOCET
| VV |  | Komínek - K 3 - tl. 300 mm; v. 1,63 m | [14 empty] | VV | 2 | 1 | True | 0 | ROZPOCET
| VV |  | "vnější" 1,6 * 4 * 1,63 |  | 10.432 | [12 empty] | VV | 2 | 2 | True | 0 | ROZPOCET
| VV |  | "vnitřní" 1,0 * 4 * 1,63 |  | 6.52 | [12 empty] | VV | 2 | 2 | True | 0 | ROZPOCET
| VV |  | Komínek - K 4 - tl. 300 mm; v. 0,51 m | [14 empty] | VV | 2 | 1 | True | 0 | ROZPOCET
| VV |  | "vnější" (3,1 + 1,6)*2 * 0,51 |  | 4.794 | [12 empty] | VV | 2 | 2 | True | 0 | ROZPOCET
| VV |  | "vnitřní" 1,0 * 4 * 0,51 * 2 |  | 4.08 | [12 empty] | VV | 2 | 2 | True | 0 | ROZPOCET
| VV |  | Mezisoučet |  | 47.486 | [12 empty] | VV | 2 | 3 | True | 0 | ROZPOCET
| VV |  | Prefabrikát - P 1 - tl. 300 mm | [14 empty] | VV | 2 | 1 | True | 0 | ROZPOCET
| VV |  | "vnější" (3,6 + 2,35)*2 * 0,3 |  | 3.57 | [12 empty] | VV | 2 | 2 | True | 0 | ROZPOCET
| VV |  | "otvor" (0,6 + 0,9)*2 * 0,3 |  | 0.9 | [12 empty] | VV | 2 | 2 | True | 0 | ROZPOCET
| VV |  | "strop" 3,0 * 1,275 |  | 3.825 | [12 empty] | VV | 2 | 2 | True | 0 | ROZPOCET
| VV |  | Prefabrikát - P 2 - tl. 300 mm | [14 empty] | VV | 2 | 1 | True | 0 | ROZPOCET
| VV |  | "vnější" 1,6 * 4 * 0,3 |  | 1.92 | [12 empty] | VV | 2 | 2 | True | 0 | ROZPOCET
| VV |  | "otvor" (0,6 + 0,9)*2 * 0,3 |  | 0.9 | [12 empty] | VV | 2 | 2 | True | 0 | ROZPOCET
| VV |  | "strop" 1,0 * 1,0 |  | 1 | [12 empty] | VV | 2 | 2 | True | 0 | ROZPOCET
| VV |  | Prefabrikát - P 3 - tl. 300 mm | [14 empty] | VV | 2 | 1 | True | 0 | ROZPOCET
| VV |  | "vnější" 1,6 * 4 * 0,3 |  | 1.92 | [12 empty] | VV | 2 | 2 | True | 0 | ROZPOCET
| VV |  | "otvor" (0,6 + 0,9)*2 * 0,3 |  | 0.9 | [12 empty] | VV | 2 | 2 | True | 0 | ROZPOCET
| VV |  | "strop" 1,0 * 1,0 |  | 1 | [12 empty] | VV | 2 | 2 | True | 0 | ROZPOCET
| VV |  | Prefabrikát - P 4 - tl. 300 mm | [14 empty] | VV | 2 | 1 | True | 0 | ROZPOCET
| VV |  | "vnější" (3,1 + 1,6)*2 * 0,3 |  | 2.82 | [12 empty] | VV | 2 | 2 | True | 0 | ROZPOCET
| VV |  | "otvor" 1,0 * 4 * 0,3 + (0,6 + 0,9)*2 * 0,3 |  | 2.1 | [12 empty] | VV | 2 | 2 | True | 0 | ROZPOCET
| VV |  | "strop" 1,0 * 1,0 |  | 1 | [12 empty] | VV | 2 | 2 | True | 0 | ROZPOCET
| VV |  | Mezisoučet |  | 21.855 | [12 empty] | VV | 2 | 3 | True | 0 | ROZPOCET
| VV |  | Zídka - A 1 - tl. 300/250 mm; v. 0,6 m | [14 empty] | VV | 2 | 1 | True | 0 | ROZPOCET
| VV |  | (1,6 + 0,6 + 0,3 + 1,35) * 0,6 |  | 2.31 | [12 empty] | VV | 2 | 2 | True | 0 | ROZPOCET
| VV |  | 0,25 * 0,4 |  | 0.1 | [12 empty] | VV | 2 | 2 | True | 0 | ROZPOCET
| VV |  | (0,6 + 0,4)/2 * 0,3 * 2"ks" |  | 0.3 | [12 empty] | VV | 2 | 2 | True | 0 | ROZPOCET
| VV |  | Zídka - A 2 - tl. 200 mm; v. 0,58 m | [14 empty] | VV | 2 | 1 | True | 0 | ROZPOCET
| VV |  | (1,55 + 0,7 + 0,5 + 1,35) * 0,58 |  | 2.378 | [12 empty] | VV | 2 | 2 | True | 0 | ROZPOCET
| VV |  | 0,2 * 0,38 * 2"ks" |  | 0.152 | [12 empty] | VV | 2 | 2 | True | 0 | ROZPOCET
| VV |  | (0,58 + 0,38)/2 * 0,3 * 4"ks" |  | 0.576 | [12 empty] | VV | 2 | 2 | True | 0 | ROZPOCET
| VV |  | Mezisoučet |  | 5.816 | [12 empty] | VV | 2 | 3 | True | 0 | ROZPOCET
| VV |  | Součet |  | 461.917 | [12 empty] | VV | 2 | 4 | True | 1 | ROZPOCET
39 | K | 380356232 | Bednění kompletních konstrukcí ČOV, nádrží nebo vodojemů neomítaných ploch rovinných odstranění | m2 | 461.917 |  | 0 |  |  | základní |  | 0 | 0 | 0 | 0 | 0 | 4 | K | 2 |  |  |  | ROZPOCET | 0 | 0 | 0 | 0 | 0 | 1 | 0 | 4 | 219525664
40 | K | 380356241 | Bednění kompletních konstrukcí ČOV, nádrží nebo vodojemů neomítaných ploch zaoblených zřízení | m2 | 1.414 |  | 0 |  |  | základní |  | 0 | 0.00555 | 0.0078477 | 0 | 0 | 4 | K | 2 |  |  |  | ROZPOCET | 0 | 0 | 0 | 0 | 0 | 1 | 0 | 4 | 1769222905
| VV |  | SP 1 | [14 empty] | VV | 2 | 1 | True | 0 | ROZPOCET
| VV |  | Stěna S 2 - římsa (oblouk) | [14 empty] | VV | 2 | 1 | True | 0 | ROZPOCET
| VV |  | 2 * PI * 0,3 / 4 * 3,0 |  | 1.414 | [12 empty] | VV | 2 | 2 | True | 1 | ROZPOCET
41 | K | 380356242 | Bednění kompletních konstrukcí ČOV, nádrží nebo vodojemů neomítaných ploch zaoblených odstranění | m2 | 1.414 |  | 0 |  |  | základní |  | 0 | 0 | 0 | 0 | 0 | 4 | K | 2 |  |  |  | ROZPOCET | 0 | 0 | 0 | 0 | 0 | 1 | 0 | 4 | 481591321
42 | K | 380361006 | Výztuž kompletních konstrukcí ČOV, nádrží nebo vodojemů z betonářské oceli 10 505 | t | 12.79 |  | 0 |  |  | základní |  | 0 | 1.1091 | 14.185 | 0 | 0 | 4 | K | 2 |  |  |  | ROZPOCET | 0 | 0 | 0 | 0 | 0 | 1 | 0 | 4 | -1758833074
| VV |  | SP 1 | [14 empty] | VV | 2 | 1 | True | 0 | ROZPOCET
| VV |  | cca 130 kg/m3 | [14 empty] | VV | 2 | 1 | True | 0 | ROZPOCET
| VV |  | (71,72 + 26,667) * 130/1000 |  | 12.79 | [12 empty] | VV | 2 | 2 | True | 1 | ROZPOCET
43 | K | 380361011.R | Výztuž kompletních konstrukcí ČOV, nádrží nebo vodojemů ze svařovaných sítí KARI 4/150 x 4/150 | t | 0.064 |  | 0 |  |  | základní |  | 0 | 1.0628 | 0.068017 | 0 | 0 | 4 | K | 2 |  |  |  | ROZPOCET | 0 | 0 | 0 | 0 | 0 | 1 | 0 | 4 | 1034017029
| VV |  | SP 1 | [14 empty] | VV | 2 | 1 | True | 0 | ROZPOCET
| VV |  | SKLADBY KONSTRUKCÍ | [14 empty] | VV | 2 | 1 | True | 0 | ROZPOCET
| VV |  | S01 - DNO ŠACHTY SPADIŠTĚ | [14 empty] | VV | 2 | 1 | True | 0 | ROZPOCET
| VV |  | Spádový beton C 30/37 - XC4, XA1 | [14 empty] | VV | 2 | 1 | True | 0 | ROZPOCET
| VV |  | 3,0 * 2,85 |  | 8.55 | [12 empty] | VV | 2 | 2 | True | 0 | ROZPOCET
| VV |  | S02 - DNO UKLIDŇOVACÍ KOMORY (001) A REGULAČNÍ ŠACHTY (003) | [14 empty] | VV | 2 | 1 | True | 0 | ROZPOCET
| VV |  | Spádový beton C 30/37 - XC4, XA1 | [14 empty] | VV | 2 | 1 | True | 0 | ROZPOCET
| VV |  | "001" 21,593 |  | 21.593 | [12 empty] | VV | 2 | 2 | True | 0 | ROZPOCET
| VV |  | "003" 2,0 * 2,5 |  | 5 | [12 empty] | VV | 2 | 2 | True | 0 | ROZPOCET
| VV |  | S03 - DNO SBĚRNÉHO KANÁLU (002) | [14 empty] | VV | 2 | 1 | True | 0 | ROZPOCET
| VV |  | Spádový beton C 30/37 - XC4, XA1 | [14 empty] | VV | 2 | 1 | True | 0 | ROZPOCET
| VV |  | "002" 1,85 * 6,63 |  | 12.266 | [12 empty] | VV | 2 | 2 | True | 0 | ROZPOCET
| VV |  | Součet |  | 47.409 | [12 empty] | VV | 2 | 4 | True | 0 | ROZPOCET
| VV |  | "hm. sítě 1,35 kg/m2" 47,409 * 1,35/1000 |  | 0.064 | [12 empty] | VV | 2 | 2 | True | 1 | ROZPOCET
| D | 4 | Vodorovné konstrukce |  |  |  | 0 |  |  |  |  | 0 |  | 0.046093 |  | 0 | 1 | D | 1 |  |  |  | ROZPOCET | [6 empty] | 0
44 | K | 411354315 | Zřízení podpěrné konstrukce stropů výšky do 4 m tl přes 25 do 35 cm | m2 | 46.093 |  | 0 |  |  | základní |  | 0 | 0.001 | 0.046093 | 0 | 0 | 4 | K | 2 |  |  |  | ROZPOCET | 0 | 0 | 0 | 0 | 0 | 1 | 0 | 4 | -1725818883
| VV |  | SP 1 | [14 empty] | VV | 2 | 1 | True | 0 | ROZPOCET
| VV |  | Stropní deska D 2 - tl. 400 mm | [14 empty] | VV | 2 | 1 | True | 0 | ROZPOCET
| VV |  | spodní plocha - podepření | [14 empty] | VV | 2 | 1 | True | 0 | ROZPOCET
| VV |  | "001 + 002" 39,993"m2" - 3,0 * 1,575 - 1,0 * 1,0 * 2"ks" |  | 33.268 | [12 empty] | VV | 2 | 2 | True | 0 | ROZPOCET
| VV |  | "003" 2,0 * 2,5 - 1,0 * 1,0 * 2"ks" |  | 3 | [12 empty] | VV | 2 | 2 | True | 0 | ROZPOCET
| VV |  | Mezisoučet |  | 36.268 | [12 empty] | VV | 2 | 3 | True | 0 | ROZPOCET
| VV |  | P 1 - tl. 300 mm | [14 empty] | VV | 2 | 1 | True | 0 | ROZPOCET
| VV |  | spodní plocha - podepření | [14 empty] | VV | 2 | 1 | True | 0 | ROZPOCET
| VV |  | 1,0 * 1,0 * 3"ks" |  | 3 | [12 empty] | VV | 2 | 2 | True | 0 | ROZPOCET
| VV |  | Prefabrikát - P 1 - tl. 300 mm | [14 empty] | VV | 2 | 1 | True | 0 | ROZPOCET
| VV |  | "spodní plocha - podepření" 3,0 * 1,275 |  | 3.825 | [12 empty] | VV | 2 | 2 | True | 0 | ROZPOCET
| VV |  | Prefabrikát - P 2 - tl. 300 mm | [14 empty] | VV | 2 | 1 | True | 0 | ROZPOCET
| VV |  | "spodní plocha - podepření" 1,0 * 1,0 |  | 1 | [12 empty] | VV | 2 | 2 | True | 0 | ROZPOCET
| VV |  | Prefabrikát - P 3 - tl. 300 mm | [14 empty] | VV | 2 | 1 | True | 0 | ROZPOCET
| VV |  | "spodní plocha - podepření" 1,0 * 1,0 |  | 1 | [12 empty] | VV | 2 | 2 | True | 0 | ROZPOCET
| VV |  | Prefabrikát - P 4 - tl. 300 mm | [14 empty] | VV | 2 | 1 | True | 0 | ROZPOCET
| VV |  | "spodní plocha - podepření" 1,0 * 1,0 |  | 1 | [12 empty] | VV | 2 | 2 | True | 0 | ROZPOCET
| VV |  | Součet |  | 46.093 | [12 empty] | VV | 2 | 4 | True | 1 | ROZPOCET
45 | K | 411354316 | Odstranění podpěrné konstrukce stropů výšky do 4 m tl přes 25 do 35 cm | m2 | 46.093 |  | 0 |  |  | základní |  | 0 | 0 | 0 | 0 | 0 | 4 | K | 2 |  |  |  | ROZPOCET | 0 | 0 | 0 | 0 | 0 | 1 | 0 | 4 | 81452315
| D | 6 | Úpravy povrchů, podlahy a osazování výplní |  |  |  | 0 |  |  |  |  | 0 |  | 10.87 |  | 0 | 1 | D | 1 |  |  |  | ROZPOCET | [6 empty] | 0
46 | K | 631311113 | Mazanina tl přes 50 do 80 mm z betonu prostého bez zvýšených nároků na prostředí tř. C 12/15 | m3 | 1.875 |  | 0 |  |  | základní |  | 0 | 2.301 | 4.3144 | 0 | 0 | 4 | K | 2 |  |  |  | ROZPOCET | 0 | 0 | 0 | 0 | 0 | 1 | 0 | 4 | 1645466356
| VV |  | SP 1 | [14 empty] | VV | 2 | 1 | True | 0 | ROZPOCET
| VV |  | SKLADBY KONSTRUKCÍ | [14 empty] | VV | 2 | 1 | True | 0 | ROZPOCET
| VV |  | S04 - STROP - Ochranný beton tl. 50 mm | [14 empty] | VV | 2 | 1 | True | 0 | ROZPOCET
| VV |  | (56,031 - 3,6*2,35 - 1,6*1,6 - 1,6*1,6 - 3,1*1,6) * 0,05 |  | 1.875 | [12 empty] | VV | 2 | 2 | True | 0 | ROZPOCET
| VV |  | Součet |  | 1.875 | [12 empty] | VV | 2 | 4 | True | 1 | ROZPOCET
47 | K | 631311123 | Mazanina tl přes 80 do 120 mm z betonu prostého bez zvýšených nároků na prostředí tř. C 12/15 | m3 | 2.849 |  | 0 |  |  | základní |  | 0 | 2.301 | 6.5556 | 0 | 0 | 4 | K | 2 |  |  |  | ROZPOCET | 0 | 0 | 0 | 0 | 0 | 1 | 0 | 4 | 1887497963
| VV |  | SP 1 | [14 empty] | VV | 2 | 1 | True | 0 | ROZPOCET
| VV |  | SKLADBY KONSTRUKCÍ | [14 empty] | VV | 2 | 1 | True | 0 | ROZPOCET
| VV |  | S04 - STROP - tl. 50 - 102 mm | [14 empty] | VV | 2 | 1 | True | 0 | ROZPOCET
| VV |  | "pl. x tl." (56,031 - 3,6*2,35 - 1,6*1,6 - 1,6*1,6 - 3,1*1,6) * 0,076 |  | 2.849 | [12 empty] | VV | 2 | 2 | True | 0 | ROZPOCET
| VV |  | Součet |  | 2.849 | [12 empty] | VV | 2 | 4 | True | 1 | ROZPOCET
48 | K | 631313234 | Vytvarování dna nádrží z betonu se zvýšenými nároky C 30/37 s potěrem r zakřivení přes 400 mm | m3 | 24.261 |  | 0 |  |  | základní |  | 0 | 0 | 0 | 0 | 0 | 4 | K | 2 |  |  |  | ROZPOCET | 0 | 0 | 0 | 0 | 0 | 1 | 0 | 4 | -1940282471
| VV |  | SP 1 | [14 empty] | VV | 2 | 1 | True | 0 | ROZPOCET
| VV |  | SKLADBY KONSTRUKCÍ | [14 empty] | VV | 2 | 1 | True | 0 | ROZPOCET
| VV |  | S01 - DNO ŠACHTY SPADIŠTĚ | [14 empty] | VV | 2 | 1 | True | 0 | ROZPOCET
| VV |  | Spádový beton C 30/37 - XC4, XA1 | [14 empty] | VV | 2 | 1 | True | 0 | ROZPOCET
| VV |  | 3,0 * 2,85 * 0,475 |  | 4.061 | [12 empty] | VV | 2 | 2 | True | 0 | ROZPOCET
| VV |  | S02 - DNO UKLIDŇOVACÍ KOMORY (001) A REGULAČNÍ ŠACHTY (003) | [14 empty] | VV | 2 | 1 | True | 0 | ROZPOCET
| VV |  | Spádový beton C 30/37 - XC4, XA1 | [14 empty] | VV | 2 | 1 | True | 0 | ROZPOCET
| VV |  | "001 - pl. x tl." 21,593 * 0,745 - PI * (0,15)^2 / 2 * 6,706 |  | 15.85 | [12 empty] | VV | 2 | 2 | True | 0 | ROZPOCET
| VV |  | "003" 2,0 * 2,5 * 0,329 |  | 1.645 | [12 empty] | VV | 2 | 2 | True | 0 | ROZPOCET
| VV |  | S03 - DNO SBĚRNÉHO KANÁLU (002) | [14 empty] | VV | 2 | 1 | True | 0 | ROZPOCET
| VV |  | Spádový beton C 30/37 - XC4, XA1 | [14 empty] | VV | 2 | 1 | True | 0 | ROZPOCET
| VV |  | "002 - pl.v řezu x dl." 0,408 * 6,63 |  | 2.705 | [12 empty] | VV | 2 | 2 | True | 0 | ROZPOCET
| VV |  | Součet |  | 24.261 | [12 empty] | VV | 2 | 4 | True | 1 | ROZPOCET
| D | 8 | Vedení trubní dálková a přípojná |  |  |  | 0 |  |  |  |  | 0 |  | 30.0364 |  | 0 | 1 | D | 1 |  |  |  | ROZPOCET | [6 empty] | 0
49 | K | 891.R.10-11-Tg_2 | Montáž a dodávka vírového regulátoru v suché šachtě, vč. šoupat a ovládacích vřeten - dle nabídky | kpl | 1 |  | 0 |  |  | základní |  | 0 | 0 | 0 | 0 | 0 | 4 | K | 2 |  |  |  | ROZPOCET | 0 | 0 | 0 | 0 | 0 | 1 | 0 | 4 | 1548553861
| VV |  | SP 1 | [14 empty] | VV | 2 | 1 | True | 0 | ROZPOCET
| VV |  | 10/Tg - vírový regulátor SUt 45 - 2 DN 300 - 1 ks | [14 empty] | VV | 2 | 1 | True | 0 | ROZPOCET
| VV |  | 11/Tg - deskové šoupátko DN 300 s prodlouženým vřetenem - 1 ks | [14 empty] | VV | 2 | 1 | True | 0 | ROZPOCET
| VV |  | 11/Tg - deskové šoupátko DN 200 s prodlouženým vřetenem - 1 ks | [14 empty] | VV | 2 | 1 | True | 0 | ROZPOCET
| VV |  | 1 |  | 1 | [12 empty] | VV | 2 | 2 | True | 1 | ROZPOCET
50 | K | 894102111.R | Stěny šachet z cihel čedičových tl 65 mm | m3 | 8.714 |  | 0 |  |  | základní |  | 0 | 2.7015 | 23.5409 | 0 | 0 | 4 | K | 2 |  |  |  | ROZPOCET | 0 | 0 | 0 | 0 | 0 | 1 | 0 | 4 | 1363208063
| VV |  | SP 1 | [14 empty] | VV | 2 | 1 | True | 0 | ROZPOCET
| VV |  | VNITŘNÍ STĚNY | [14 empty] | VV | 2 | 1 | True | 0 | ROZPOCET
| VV |  | "101" (3,0 + 1,65)*2 * (4,64 + 0,4) * 0,065 |  | 3.047 | [12 empty] | VV | 2 | 2 | True | 0 | ROZPOCET
| VV |  | "001" (2,85 + 3,0 + 3,565) * 2,06 * 0,065 |  | 1.261 | [12 empty] | VV | 2 | 2 | True | 0 | ROZPOCET
| VV |  | 7,0 * 0,666 * 0,65 |  | 3.03 | [12 empty] | VV | 2 | 2 | True | 0 | ROZPOCET
| VV |  | "002" 7,0 * 0,685 * 0,065 |  | 0.312 | [12 empty] | VV | 2 | 2 | True | 0 | ROZPOCET
| VV |  | 6,252 * 1,965 * 0,065 |  | 0.799 | [12 empty] | VV | 2 | 2 | True | 0 | ROZPOCET
| VV |  | (2,18 + 1,895)"m2" * 0,065 |  | 0.265 | [12 empty] | VV | 2 | 2 | True | 0 | ROZPOCET
| VV |  | Součet |  | 8.714 | [12 empty] | VV | 2 | 4 | True | 1 | ROZPOCET
51 | K | 894102211.R | Stěny šachet z cihel čedičových tl 250 mm | m3 | 0.788 |  | 0 |  |  | základní |  | 0 | 2.6319 | 2.074 | 0 | 0 | 4 | K | 2 |  |  |  | ROZPOCET | 0 | 0 | 0 | 0 | 0 | 1 | 0 | 4 | -493250790
| VV |  | SP 1 | [14 empty] | VV | 2 | 1 | True | 0 | ROZPOCET
| VV |  | ZHLAVÍ PŘELIVU | [14 empty] | VV | 2 | 1 | True | 0 | ROZPOCET
| VV |  | "dl. x tl. x v." 7,0 * 0,45 * 0,25 |  | 0.788 | [12 empty] | VV | 2 | 2 | True | 1 | ROZPOCET
52 | K | 894104112.R | Žlaby šachet z cihel čedičových průměru přes 500 mm | m3 | 0.797 |  | 0 |  |  | základní |  | 0 | 3.2263 | 2.5714 | 0 | 0 | 4 | K | 2 |  |  |  | ROZPOCET | 0 | 0 | 0 | 0 | 0 | 1 | 0 | 4 | 1926058533
| VV |  | SP 1 | [14 empty] | VV | 2 | 1 | True | 0 | ROZPOCET
| VV |  | SKLADBY KONSTRUKCÍ | [14 empty] | VV | 2 | 1 | True | 0 | ROZPOCET
| VV |  | S03 - DNO SBĚRNÉHO KANÁLU (002) | [14 empty] | VV | 2 | 1 | True | 0 | ROZPOCET
| VV |  | "pl. x tl." 12,266 * 0,065 |  | 0.797 | [12 empty] | VV | 2 | 2 | True | 1 | ROZPOCET
53 | K | 894105111.R | Dlažba šachet z cihel čedičových tl. 65 mm lícových čtyř a vícehranných | m3 | 0.556 |  | 0 |  |  | základní |  | 0 | 3.1014 | 1.7244 | 0 | 0 | 4 | K | 2 |  |  |  | ROZPOCET | 0 | 0 | 0 | 0 | 0 | 1 | 0 | 4 | 1133763708
| VV |  | SP 1 | [14 empty] | VV | 2 | 1 | True | 0 | ROZPOCET
| VV |  | SKLADBY KONSTRUKCÍ | [14 empty] | VV | 2 | 1 | True | 0 | ROZPOCET
| VV |  | S01 - DNO ŠACHTY SPADIŠTĚ | [14 empty] | VV | 2 | 1 | True | 0 | ROZPOCET
| VV |  | 3,0 * 2,85 * 0,065 |  | 0.556 | [12 empty] | VV | 2 | 2 | True | 1 | ROZPOCET
54 | K | 899401112 | Osazení poklopů uličních litinových šoupátkových | kus | 2 |  | 0 |  |  | základní |  | 0 | 0.04 | 0.08 | 0 | 0 | 4 | K | 2 |  |  |  | ROZPOCET | 0 | 0 | 0 | 0 | 0 | 1 | 0 | 4 | 1015889987
| VV |  | SP 1 | [14 empty] | VV | 2 | 1 | True | 0 | ROZPOCET
| VV |  | ZÁMEČNICKÉ VÝROBKY | [14 empty] | VV | 2 | 1 | True | 0 | ROZPOCET
| VV |  | "7/Z - šoupátkový poklop" 2 |  | 2 | [12 empty] | VV | 2 | 2 | True | 1 | ROZPOCET
55 | M | 42291352 | poklop litinový šoupátkový pro zemní soupravy osazení do terénu a do vozovky | kus | 2 |  | 0 |  |  | základní |  | 0 | 0.0133 | 0.0266 | 0 | 0 | 8 | M | 2 |  |  |  | ROZPOCET | 0 | 0 | 0 | 0 | 0 | 1 | 0 | 4 | 586500700
56 | K | 899501221 | Stupadla do šachet ocelová s PE povlakem vidlicová pro přímé zabudování do hmoždinek | kus | 14 |  | 0 |  |  | základní |  | 0 | 0.00137 | 0.01918 | 0 | 0 | 4 | K | 2 |  |  |  | ROZPOCET | 0 | 0 | 0 | 0 | 0 | 1 | 0 | 4 | -817967253
| VV |  | SP 1 | [14 empty] | VV | 2 | 1 | True | 0 | ROZPOCET
| VV |  | ZÁMEČNICKÉ VÝROBKY | [14 empty] | VV | 2 | 1 | True | 0 | ROZPOCET
| VV |  | "5/Z - nerezová s PE povlakem" 14 |  | 14 | [12 empty] | VV | 2 | 2 | True | 0 | ROZPOCET
| VV |  | Součet |  | 14 | [12 empty] | VV | 2 | 4 | True | 1 | ROZPOCET
| D | 9 | Ostatní konstrukce a práce, bourání |  |  |  | 0 |  |  |  |  | 0 |  | 3.5267 |  | 0.151 | 1 | D | 1 |  |  |  | ROZPOCET | [6 empty] | 0
57 | K | 933901111 | Provedení zkoušky vodotěsnosti nádrže do 1000 m3 | m3 | 128.067 |  | 0 |  |  | základní |  | 0 | 0 | 0 | 0 | 0 | 4 | K | 2 |  |  |  | ROZPOCET | 0 | 0 | 0 | 0 | 0 | 1 | 0 | 4 | 1494523483
| VV |  | SP 1 | [14 empty] | VV | 2 | 1 | True | 0 | ROZPOCET
| VV |  | "001 + 002" 35,268"m2" * 2,61 |  | 92.049 | [12 empty] | VV | 2 | 2 | True | 0 | ROZPOCET
| VV |  | "003" 2,0 * 2,5 * 2,61 |  | 13.05 | [12 empty] | VV | 2 | 2 | True | 0 | ROZPOCET
| VV |  | "101" 3,0 * 1,65 * 4,64 |  | 22.968 | [12 empty] | VV | 2 | 2 | True | 0 | ROZPOCET
| VV |  | Součet |  | 128.067 | [12 empty] | VV | 2 | 4 | True | 1 | ROZPOCET
58 | M | 08211321 | voda pitná pro ostatní odběratele | m3 | 131.909 |  | 0 |  |  | základní |  | 0 | 0 | 0 | 0 | 0 | 8 | M | 2 |  |  |  | ROZPOCET | 0 | 0 | 0 | 0 | 0 | 1 | 0 | 4 | 1957693276
| VV |  | 128,067*1,03 'Přepočtené koeficientem množství |  | 131.909 | [12 empty] | VV | 2 | 2 | False | 1 | ROZPOCET
59 | K | 936311111 | Zabetonování potrubí ve vynechaných otvorech z betonu se zvýšenými nároky C 25/30 pl otvoru 0,25 m2 | m3 | 0.159 |  | 0 |  |  | základní |  | 0 | 2.6277 | 0.41781 | 0 | 0 | 4 | K | 2 |  |  |  | ROZPOCET | 0 | 0 | 0 | 0 | 0 | 1 | 0 | 4 | 1197076596
| VV |  | SP 1 | [14 empty] | VV | 2 | 1 | True | 0 | ROZPOCET
| VV |  | TĚSNĚNÍ PROSTUPŮ | [14 empty] | VV | 2 | 1 | True | 0 | ROZPOCET
| VV |  | "P4 - 500 x 500 mm, DN 300" (0,5 * 0,5 - PI * (0,15)^2) * 0,3 |  | 0.054 | [12 empty] | VV | 2 | 2 | True | 0 | ROZPOCET
| VV |  | "P5 - 500 x 500 mm, DN 300" (0,5 * 0,5 - PI * (0,15)^2) * 0,3 |  | 0.054 | [12 empty] | VV | 2 | 2 | True | 0 | ROZPOCET
| VV |  | "P6 - pr. 250 mm, DN 100" (PI * (0,125)^2 - PI * (0,05)^2) * 0,4 |  | 0.016 | [12 empty] | VV | 2 | 2 | True | 0 | ROZPOCET
| VV |  | "P7 - pr. 250 mm, DN 100" (PI * (0,125)^2 - PI * (0,05)^2) * 0,4 |  | 0.016 | [12 empty] | VV | 2 | 2 | True | 0 | ROZPOCET
| VV |  | "P8 - pr. 350 mm, DN 200" (PI * (0,175)^2 - PI * (0,1)^2) * 0,3 |  | 0.019 | [12 empty] | VV | 2 | 2 | True | 0 | ROZPOCET
| VV |  | Součet |  | 0.159 | [12 empty] | VV | 2 | 4 | True | 1 | ROZPOCET
60 | M | 56284518 | bobtnající lepící tmel na bázi bentonitu | kg | 9.812 |  | 0 |  |  | základní |  | 0 | 0.001 | 0.009812 | 0 | 0 | 8 | M | 2 |  |  |  | ROZPOCET | 0 | 0 | 0 | 0 | 0 | 1 | 0 | 4 | 678342456
| VV |  | SP 1 | [14 empty] | VV | 2 | 1 | True | 0 | ROZPOCET
| VV |  | TĚSNĚNÍ PROSTUPŮ | [14 empty] | VV | 2 | 1 | True | 0 | ROZPOCET
| VV |  | "P4 - 500 x 500 mm, DN 300" 0,5 *4 + PI * 0,3 |  | 2.942 | [12 empty] | VV | 2 | 2 | True | 0 | ROZPOCET
| VV |  | "P5 - 500 x 500 mm, DN 300" 0,5 *4 + PI * 0,3 |  | 2.942 | [12 empty] | VV | 2 | 2 | True | 0 | ROZPOCET
| VV |  | "P6 - pr. 250 mm, DN 100" PI * 0,25 + PI * 0,1 |  | 1.1 | [12 empty] | VV | 2 | 2 | True | 0 | ROZPOCET
| VV |  | "P7 - pr. 250 mm, DN 100" PI * 0,25 + PI * 0,1 |  | 1.1 | [12 empty] | VV | 2 | 2 | True | 0 | ROZPOCET
| VV |  | "P8 - pr. 350 mm, DN 200" PI * 0,35 + PI * 0,2 |  | 1.728 | [12 empty] | VV | 2 | 2 | True | 0 | ROZPOCET
| VV |  | Součet |  | 9.812 | [12 empty] | VV | 2 | 4 | True | 1 | ROZPOCET
61 | K | 936311112 | Zabetonování potrubí ve vynechaných otvorech z betonu se zvýšenými nároky C 25/30 pl otvoru přes 0,25 do 2,0 m2 | m3 | 0.713 |  | 0 |  |  | základní |  | 0 | 2.5966 | 1.8514 | 0 | 0 | 4 | K | 2 |  |  |  | ROZPOCET | 0 | 0 | 0 | 0 | 0 | 1 | 0 | 4 | -170293157
| VV |  | SP 1 | [14 empty] | VV | 2 | 1 | True | 0 | ROZPOCET
| VV |  | TĚSNĚNÍ PROSTUPŮ | [14 empty] | VV | 2 | 1 | True | 0 | ROZPOCET
| VV |  | "P1 - 1000 x 1100 mm, DN 600" (1,0 * 1,1 - PI * (0,3)^2) * 0,3 |  | 0.245 | [12 empty] | VV | 2 | 2 | True | 0 | ROZPOCET
| VV |  | "P2 - 1500 x 1600 mm, DN 1200" (1,5 * 1,6 - PI * (0,6)^2) * 0,3 |  | 0.381 | [12 empty] | VV | 2 | 2 | True | 0 | ROZPOCET
| VV |  | "P3 - 600 x 600 mm, DN 300" (0,6 * 0,6 - PI * (0,15)^2) * 0,3 |  | 0.087 | [12 empty] | VV | 2 | 2 | True | 0 | ROZPOCET
| VV |  | Součet |  | 0.713 | [12 empty] | VV | 2 | 4 | True | 1 | ROZPOCET
62 | M | 56284518 | bobtnající lepící tmel na bázi bentonitu | kg | 17.513 |  | 0 |  |  | základní |  | 0 | 0.001 | 0.017513 | 0 | 0 | 8 | M | 2 |  |  |  | ROZPOCET | 0 | 0 | 0 | 0 | 0 | 1 | 0 | 4 | 1584266089
| VV |  | SP 1 | [14 empty] | VV | 2 | 1 | True | 0 | ROZPOCET
| VV |  | TĚSNĚNÍ PROSTUPŮ | [14 empty] | VV | 2 | 1 | True | 0 | ROZPOCET
| VV |  | "P1 - 1000 x 1100 mm, DN 600" (1,0 + 1,1)*2 + PI * 0,6 |  | 6.085 | [12 empty] | VV | 2 | 2 | True | 0 | ROZPOCET
| VV |  | "P2 - 1500 x 1600 mm, DN 1200" (1,5 + 1,6)*2 + PI * 1,2 |  | 9.97 | [12 empty] | VV | 2 | 2 | True | 0 | ROZPOCET
| VV |  | "P3 - 600 x 600 mm, DN 300" 0,6 * 4 - PI * 0,3 |  | 1.458 | [12 empty] | VV | 2 | 2 | True | 0 | ROZPOCET
| VV |  | Součet |  | 17.513 | [12 empty] | VV | 2 | 4 | True | 1 | ROZPOCET
63 | K | 939941112 | Zřízení těsnění pracovní spáry ocelovým plechem mezi dnem a stěnou | m | 42.4 |  | 0 |  |  | základní |  | 0 | 0.00885 | 0.37524 | 0 | 0 | 4 | K | 2 |  |  |  | ROZPOCET | 0 | 0 | 0 | 0 | 0 | 1 | 0 | 4 | -1598253356
| VV |  | SP 1 | [14 empty] | VV | 2 | 1 | True | 0 | ROZPOCET
| VV |  | množství viz příloha D.1.4.106 | [14 empty] | VV | 2 | 1 | True | 0 | ROZPOCET
| VV |  | 42,4 |  | 42.4 | [12 empty] | VV | 2 | 2 | True | 1 | ROZPOCET
64 | M | 56284699 | plech těsnící s nožičkou a oboustranným bitumenem do pracovních spár betonových konstrukcí š 160mm | m | 44.52 |  | 0 |  |  | základní |  | 0 | 0.00192 | 0.085478 | 0 | 0 | 8 | M | 2 |  |  |  | ROZPOCET | 0 | 0 | 0 | 0 | 0 | 1 | 0 | 4 | 1876040379
| VV |  | 42,4*1,05 'Přepočtené koeficientem množství |  | 44.52 | [12 empty] | VV | 2 | 2 | False | 1 | ROZPOCET
65 | K | 953171023 | Osazování poklopů litinových nebo ocelových hm přes 100 do 150 kg - nádrže | kus | 5 |  | 0 |  |  | základní |  | 0 | 0.00688 | 0.0344 | 0 | 0 | 4 | K | 2 |  |  |  | ROZPOCET | 0 | 0 | 0 | 0 | 0 | 1 | 0 | 4 | 1351488814
| VV |  | SP 1 | [14 empty] | VV | 2 | 1 | True | 0 | ROZPOCET
| VV |  | ZÁMEČNICKÉ VÝROBKY | [14 empty] | VV | 2 | 1 | True | 0 | ROZPOCET
| VV |  | "1/Z" 3 |  | 3 | [12 empty] | VV | 2 | 2 | True | 0 | ROZPOCET
| VV |  | "2/Z" 1 |  | 1 | [12 empty] | VV | 2 | 2 | True | 0 | ROZPOCET
| VV |  | "3/Z" 1 |  | 1 | [12 empty] | VV | 2 | 2 | True | 0 | ROZPOCET
| VV |  | Součet |  | 5 | [12 empty] | VV | 2 | 4 | True | 1 | ROZPOCET
66 | M | 1/Z | litinový poklop 600 x 900 mm, D 400, v. 100 mm, vč. rámu, zámku a klíče | kpl | 3 |  | 0 |  |  | základní |  | 0 | 0.128 | 0.384 | 0 | 0 | 8 | M | 2 |  |  |  | ROZPOCET | 0 | 0 | 0 | 0 | 0 | 1 | 0 | 4 | -163836920
67 | M | 2/Z | litinový poklop uzamykatelný, vodotěsný, 600 x 900 mm, D 400, v. 80 mm, vč. rámu, zámku a klíče | kpl | 1 |  | 0 |  |  | základní |  | 0 | 0.105 | 0.105 | 0 | 0 | 8 | M | 2 |  |  |  | ROZPOCET | 0 | 0 | 0 | 0 | 0 | 1 | 0 | 4 | 1665752709
68 | M | 3/Z | litinový poklop uzamykatelný, vodotěsný, 1000 x 1000 mm, D 400, v. 80 mm, vč. rámu, zámku a klíče | kpl | 1 |  | 0 |  |  | základní |  | 0 | 0.154 | 0.154 | 0 | 0 | 8 | M | 2 |  |  |  | ROZPOCET | 0 | 0 | 0 | 0 | 0 | 1 | 0 | 4 | 1142151972
69 | K | 953334121 | Bobtnavý pásek do pracovních spar betonových kcí bentonitový 20 x 25 mm | m | 64.4 |  | 0 |  |  | základní |  | 0 | 0.00137 | 0.088228 | 0 | 0 | 4 | K | 2 |  |  |  | ROZPOCET | 0 | 0 | 0 | 0 | 0 | 1 | 0 | 4 | 730847580
| VV |  | SP 1 | [14 empty] | VV | 2 | 1 | True | 0 | ROZPOCET
| VV |  | množství viz příloha D.1.4.106 | [14 empty] | VV | 2 | 1 | True | 0 | ROZPOCET
| VV |  | 64,4 |  | 64.4 | [12 empty] | VV | 2 | 2 | True | 1 | ROZPOCET
70 | K | 977151127 | Jádrové vrty diamantovými korunkami do stavebních materiálů D přes 225 do 250 mm | m | 0.8 |  | 0 |  |  | základní |  | 0 | 0.0033 | 0.00264 | 0.11 | 0.088 | 4 | K | 2 |  |  |  | ROZPOCET | 0 | 0 | 0 | 0 | 0 | 1 | 0 | 4 | 1500147907
| VV |  | SP 1 | [14 empty] | VV | 2 | 1 | True | 0 | ROZPOCET
| VV |  | PROSTUPY | [14 empty] | VV | 2 | 1 | True | 0 | ROZPOCET
| VV |  | "P6" 0,4 |  | 0.4 | [12 empty] | VV | 2 | 2 | True | 0 | ROZPOCET
| VV |  | "P7" 0,4 |  | 0.4 | [12 empty] | VV | 2 | 2 | True | 0 | ROZPOCET
| VV |  | Součet |  | 0.8 | [12 empty] | VV | 2 | 4 | True | 1 | ROZPOCET
71 | K | 977151129 | Jádrové vrty diamantovými korunkami do stavebních materiálů D přes 300 do 350 mm | m | 0.3 |  | 0 |  |  | základní |  | 0 | 0.00388 | 0.001164 | 0.21 | 0.063 | 4 | K | 2 |  |  |  | ROZPOCET | 0 | 0 | 0 | 0 | 0 | 1 | 0 | 4 | 43822111
| VV |  | SP 1 | [14 empty] | VV | 2 | 1 | True | 0 | ROZPOCET
| VV |  | PROSTUPY | [14 empty] | VV | 2 | 1 | True | 0 | ROZPOCET
| VV |  | "P8" 0,3 |  | 0.3 | [12 empty] | VV | 2 | 2 | True | 1 | ROZPOCET
| D | 998 | Přesun hmot |  |  |  | 0 |  |  |  |  | 0 |  | 0 |  | 0 | 1 | D | 1 |  |  |  | ROZPOCET | [6 empty] | 0
72 | K | 998142251 | Přesun hmot pro nádrže, jímky, zásobníky a jámy betonové monolitické v do 25 m | t | 65.609 |  | 0 |  |  | základní |  | 0 | 0 | 0 | 0 | 0 | 4 | K | 2 |  |  |  | ROZPOCET | 0 | 0 | 0 | 0 | 0 | 1 | 0 | 4 | -1791032109
| D | PSV | Práce a dodávky PSV |  |  |  | 0 |  |  |  |  | 0 |  | 2.3508 |  | 0 | 2 | D | 0 |  |  |  | ROZPOCET | [6 empty] | 0
| D | 711 | Izolace proti vodě, vlhkosti a plynům |  |  |  | 0 |  |  |  |  | 0 |  | 1.8295 |  | 0 | 2 | D | 1 |  |  |  | ROZPOCET | [6 empty] | 0
73 | K | 711111001 | Provedení izolace proti zemní vlhkosti vodorovné za studena nátěrem penetračním | m2 | 37.491 |  | 0 |  |  | základní |  | 0 | 0 | 0 | 0 | 0 | 16 | K | 2 |  |  |  | ROZPOCET | 0 | 0 | 0 | 0 | 0 | 1 | 0 | 16 | 936320749
| VV |  | SP 1 | [14 empty] | VV | 2 | 1 | True | 0 | ROZPOCET
| VV |  | SKLADBY KONSTRUKCÍ | [14 empty] | VV | 2 | 1 | True | 0 | ROZPOCET
| VV |  | S04 - STROP - penetrační asfaltová emulze | [14 empty] | VV | 2 | 1 | True | 0 | ROZPOCET
| VV |  | (56,031 - 3,6*2,35 - 1,6*1,6 - 1,6*1,6 - 3,1*1,6) |  | 37.491 | [12 empty] | VV | 2 | 2 | True | 0 | ROZPOCET
| VV |  | Součet |  | 37.491 | [12 empty] | VV | 2 | 4 | True | 1 | ROZPOCET
74 | M | 11163153 | emulze asfaltová penetrační | litr | 11.247 |  | 0 |  |  | základní |  | 0 | 0.001 | 0.011247 | 0 | 0 | 32 | M | 2 |  |  |  | ROZPOCET | 0 | 0 | 0 | 0 | 0 | 1 | 0 | 16 | 486031350
| VV |  | 37,491*0,3 'Přepočtené koeficientem množství |  | 11.247 | [12 empty] | VV | 2 | 2 | False | 1 | ROZPOCET
75 | K | 711112001 | Provedení izolace proti zemní vlhkosti svislé za studena nátěrem penetračním | m2 | 38.61 |  | 0 |  |  | základní |  | 0 | 0 | 0 | 0 | 0 | 16 | K | 2 |  |  |  | ROZPOCET | 0 | 0 | 0 | 0 | 0 | 1 | 0 | 16 | 585118718
| VV |  | SP 1 | [14 empty] | VV | 2 | 1 | True | 0 | ROZPOCET
| VV |  | SKLADBY KONSTRUKCÍ | [14 empty] | VV | 2 | 1 | True | 0 | ROZPOCET
| VV |  | S05 - STĚNY | [14 empty] | VV | 2 | 1 | True | 0 | ROZPOCET
| VV |  | "101 - řezy B, E, K - dl. x v." 3,6 * 1,04 + 3,6 * 0,31 + 2,35 * 1,04 * 2 |  | 9.748 | [12 empty] | VV | 2 | 2 | True | 0 | ROZPOCET
| VV |  | "003 - řezy C, H, F - dl. x v." 3,1 * 1,24 + 3,1 * 0,51 + 1,6 * 1,24 * 2 |  | 9.393 | [12 empty] | VV | 2 | 2 | True | 0 | ROZPOCET
| VV |  | "001 + 002 - dl. x v." 17,647*0,746 + 1,6*3*0,31 + 1,6*3*0,31 + 1,6*1,04 * 2 |  | 19.469 | [12 empty] | VV | 2 | 2 | True | 0 | ROZPOCET
| VV |  | Součet |  | 38.61 | [12 empty] | VV | 2 | 4 | True | 1 | ROZPOCET
76 | M | 11163153 | emulze asfaltová penetrační | litr | 13.127 |  | 0 |  |  | základní |  | 0 | 0.001 | 0.013127 | 0 | 0 | 32 | M | 2 |  |  |  | ROZPOCET | 0 | 0 | 0 | 0 | 0 | 1 | 0 | 16 | 1535210891
| VV |  | 38,61*0,34 'Přepočtené koeficientem množství |  | 13.127 | [12 empty] | VV | 2 | 2 | False | 1 | ROZPOCET
77 | K | 711112001 | Provedení izolace proti zemní vlhkosti svislé za studena nátěrem penetračním | m2 | 173.272 |  | 0 |  |  | základní |  | 0 | 0 | 0 | 0 | 0 | 16 | K | 2 |  |  |  | ROZPOCET | 0 | 0 | 0 | 0 | 0 | 1 | 0 | 16 | -290603274
| VV |  | SP 1 | [14 empty] | VV | 2 | 1 | True | 0 | ROZPOCET
| VV |  | SKLADBY KONSTRUKCÍ | [14 empty] | VV | 2 | 1 | True | 0 | ROZPOCET
| VV |  | S06 - STĚNY - penetrační nátěr jednonásobný | [14 empty] | VV | 2 | 1 | True | 0 | ROZPOCET
| VV |  | "vnější plochy: D1+D2+S1+S2+K1+K2+K3+K4+P1+P2+P3+P4" | [14 empty] | VV | 2 | 1 | True | 0 | ROZPOCET
| VV |  | 11,111 + 14,178 + 92,511 + 55,216 + (1,89+11,52+10,432+4,794) + (3,57+1,92+1,92+2,82) |  | 211.882 | [12 empty] | VV | 2 | 2 | True | 0 | ROZPOCET
| VV |  | "odečet plochy S05" - 38,61 |  | -38.61 | [12 empty] | VV | 2 | 2 | True | 0 | ROZPOCET
| VV |  | Součet |  | 173.272 | [12 empty] | VV | 2 | 4 | True | 1 | ROZPOCET
78 | M | 11163150 | lak penetrační asfaltový | t | 0.059 |  | 0 |  |  | základní |  | 0 | 1 | 0.059 | 0 | 0 | 32 | M | 2 |  |  |  | ROZPOCET | 0 | 0 | 0 | 0 | 0 | 1 | 0 | 16 | 1131292669
| VV |  | 173,272*0,00034 'Přepočtené koeficientem množství |  | 0.059 | [12 empty] | VV | 2 | 2 | False | 1 | ROZPOCET
79 | K | 711112051 | Provedení izolace proti zemní vlhkosti svislé za studena 2x nátěr tekutou elastickou hydroizolací | m2 | 346.544 |  | 0 |  |  | základní |  | 0 | 0 | 0 | 0 | 0 | 16 | K | 2 |  |  |  | ROZPOCET | 0 | 0 | 0 | 0 | 0 | 1 | 0 | 16 | 514405010
| VV |  | SP 1 | [14 empty] | VV | 2 | 1 | True | 0 | ROZPOCET
| VV |  | SKLADBY KONSTRUKCÍ | [14 empty] | VV | 2 | 1 | True | 0 | ROZPOCET
| VV |  | S06 - STĚNY - penetrační nátěr jednonásobný | [14 empty] | VV | 2 | 1 | True | 0 | ROZPOCET
| VV |  | "vnější plochy: D1+D2+S1+S2+K1+K2+K3+K4+P1+P2+P3+P4" | [14 empty] | VV | 2 | 1 | True | 0 | ROZPOCET
| VV |  | 11,111 + 14,178 + 92,511 + 55,216 + (1,89+11,52+10,432+4,794) + (3,57+1,92+1,92+2,82) |  | 211.882 | [12 empty] | VV | 2 | 2 | True | 0 | ROZPOCET
| VV |  | "odečet plochy S05" - 38,61 |  | -38.61 | [12 empty] | VV | 2 | 2 | True | 0 | ROZPOCET
| VV |  | Součet |  | 173.272 | [12 empty] | VV | 2 | 4 | True | 0 | ROZPOCET
| VV |  | 173,272 * 2 |  | 346.544 | [12 empty] | VV | 2 | 2 | True | 1 | ROZPOCET
80 | M | 23241004 | nátěr hydroizolační polymerní elastomerový | kg | 519.816 |  | 0 |  |  | základní |  | 0 | 0.001 | 0.51982 | 0 | 0 | 32 | M | 2 |  |  |  | ROZPOCET | 0 | 0 | 0 | 0 | 0 | 1 | 0 | 16 | 1746855078
| VV |  | 346,544*1,5 'Přepočtené koeficientem množství |  | 519.816 | [12 empty] | VV | 2 | 2 | False | 1 | ROZPOCET
81 | K | 711131101 | Provedení izolace proti zemní vlhkosti pásy na sucho vodorovné AIP nebo tkaninou | m2 | 126.55 |  | 0 |  |  | základní |  | 0 | 0 | 0 | 0 | 0 | 16 | K | 2 |  |  |  | ROZPOCET | 0 | 0 | 0 | 0 | 0 | 1 | 0 | 16 | -1346449426
| VV |  | SP 1 | [14 empty] | VV | 2 | 1 | True | 0 | ROZPOCET
| VV |  | SKLADBY KONSTRUKCÍ | [14 empty] | VV | 2 | 1 | True | 0 | ROZPOCET
| VV |  | S01 + S02 + S03 - DNO - Kluzná vrstva (2 x nepískovaná lepenka) | [14 empty] | VV | 2 | 1 | True | 0 | ROZPOCET
| VV |  | 63,275 |  | 63.275 | [12 empty] | VV | 2 | 2 | True | 0 | ROZPOCET
| VV |  | Součet |  | 63.275 | [12 empty] | VV | 2 | 4 | True | 1 | ROZPOCET
| VV |  | 63,275*2 'Přepočtené koeficientem množství |  | 126.55 | [12 empty] | VV | 2 | 2 | False | 1 | ROZPOCET
82 | M | 62811120 | asfaltový pás separační bez krycí vrstvy (impregnovaná vložka), typu A | m2 | 147.494 |  | 0 |  |  | základní |  | 0 | 0.00064 | 0.094396 | 0 | 0 | 32 | M | 2 |  |  |  | ROZPOCET | 0 | 0 | 0 | 0 | 0 | 1 | 0 | 16 | 1386786774
| VV |  | 126,55*1,1655 'Přepočtené koeficientem množství |  | 147.494 | [12 empty] | VV | 2 | 2 | False | 1 | ROZPOCET
83 | K | 711141559 | Provedení izolace proti zemní vlhkosti pásy přitavením vodorovné NAIP | m2 | 37.491 |  | 0 |  |  | základní |  | 0 | 0.0004 | 0.014996 | 0 | 0 | 16 | K | 2 |  |  |  | ROZPOCET | 0 | 0 | 0 | 0 | 0 | 1 | 0 | 16 | -892816873
| VV |  | SP 1 | [14 empty] | VV | 2 | 1 | True | 0 | ROZPOCET
| VV |  | SKLADBY KONSTRUKCÍ | [14 empty] | VV | 2 | 1 | True | 0 | ROZPOCET
| VV |  | S04 - STROP | [14 empty] | VV | 2 | 1 | True | 0 | ROZPOCET
| VV |  | (56,031 - 3,6*2,35 - 1,6*1,6 - 1,6*1,6 - 3,1*1,6) |  | 37.491 | [12 empty] | VV | 2 | 2 | True | 0 | ROZPOCET
| VV |  | Součet |  | 37.491 | [12 empty] | VV | 2 | 4 | True | 1 | ROZPOCET
84 | M | 62853004 | pás asfaltový natavitelný modifikovaný SBS s vložkou ze skleněné tkaniny a spalitelnou PE fólií nebo jemnozrnným minerálním posypem na horním povrchu tl 4,0mm | m2 | 43.696 |  | 0 |  |  | základní |  | 0 | 0.0054 | 0.23596 | 0 | 0 | 32 | M | 2 |  |  |  | ROZPOCET | 0 | 0 | 0 | 0 | 0 | 1 | 0 | 16 | 1814822348
| VV |  | 37,491*1,1655 'Přepočtené koeficientem množství |  | 43.696 | [12 empty] | VV | 2 | 2 | False | 1 | ROZPOCET
85 | K | 711142559 | Provedení izolace proti zemní vlhkosti pásy přitavením svislé NAIP | m2 | 38.61 |  | 0 |  |  | základní |  | 0 | 0.0004 | 0.015444 | 0 | 0 | 16 | K | 2 |  |  |  | ROZPOCET | 0 | 0 | 0 | 0 | 0 | 1 | 0 | 16 | -74867515
| VV |  | SP 1 | [14 empty] | VV | 2 | 1 | True | 0 | ROZPOCET
| VV |  | SKLADBY KONSTRUKCÍ | [14 empty] | VV | 2 | 1 | True | 0 | ROZPOCET
| VV |  | S05 - STĚNY | [14 empty] | VV | 2 | 1 | True | 0 | ROZPOCET
| VV |  | "101 - řezy B, E, K - dl. x v." 3,6 * 1,04 + 3,6 * 0,31 + 2,35 * 1,04 * 2 |  | 9.748 | [12 empty] | VV | 2 | 2 | True | 0 | ROZPOCET
| VV |  | "003 - řezy C, H, F - dl. x v." 3,1 * 1,24 + 3,1 * 0,51 + 1,6 * 1,24 * 2 |  | 9.393 | [12 empty] | VV | 2 | 2 | True | 0 | ROZPOCET
| VV |  | "001 + 002 - dl. x v." 17,647*0,746 + 1,6*3*0,31 + 1,6*3*0,31 + 1,6*1,04 * 2 |  | 19.469 | [12 empty] | VV | 2 | 2 | True | 0 | ROZPOCET
| VV |  | Součet |  | 38.61 | [12 empty] | VV | 2 | 4 | True | 1 | ROZPOCET
86 | M | 62853004 | pás asfaltový natavitelný modifikovaný SBS s vložkou ze skleněné tkaniny a spalitelnou PE fólií nebo jemnozrnným minerálním posypem na horním povrchu tl 4,0mm | m2 | 47.143 |  | 0 |  |  | základní |  | 0 | 0.0054 | 0.25457 | 0 | 0 | 32 | M | 2 |  |  |  | ROZPOCET | 0 | 0 | 0 | 0 | 0 | 1 | 0 | 16 | -1800646449
| VV |  | 38,61*1,221 'Přepočtené koeficientem množství |  | 47.143 | [12 empty] | VV | 2 | 2 | False | 1 | ROZPOCET
87 | K | 711151101 | Provedení izolace proti zemní vlhkosti vodorovné hydroizolační rohoží bentonitovou | m2 | 37.491 |  | 0 |  |  | základní |  | 0 | 0.00015 | 0.0056237 | 0 | 0 | 16 | K | 2 |  |  |  | ROZPOCET | 0 | 0 | 0 | 0 | 0 | 1 | 0 | 16 | -208681434
| VV |  | SP 1 | [14 empty] | VV | 2 | 1 | True | 0 | ROZPOCET
| VV |  | SKLADBY KONSTRUKCÍ | [14 empty] | VV | 2 | 1 | True | 0 | ROZPOCET
| VV |  | S04 - STROP | [14 empty] | VV | 2 | 1 | True | 0 | ROZPOCET
| VV |  | (56,031 - 3,6*2,35 - 1,6*1,6 - 1,6*1,6 - 3,1*1,6) |  | 37.491 | [12 empty] | VV | 2 | 2 | True | 0 | ROZPOCET
| VV |  | Součet |  | 37.491 | [12 empty] | VV | 2 | 4 | True | 1 | ROZPOCET
88 | M | 62855011 | pás asfaltový natavitelný modifikovaný SBS s vložkou z polyesterové rohože a hrubozrnným břidličným posypem na horním povrchu tl 5,3mm | m2 | 43.696 |  | 0 |  |  | základní |  | 0 | 0.0066 | 0.28839 | 0 | 0 | 32 | M | 2 |  |  |  | ROZPOCET | 0 | 0 | 0 | 0 | 0 | 1 | 0 | 16 | -1952148243
| VV |  | 37,491*1,1655 'Přepočtené koeficientem množství |  | 43.696 | [12 empty] | VV | 2 | 2 | False | 1 | ROZPOCET
89 | K | 711151102 | Provedení izolace proti zemní vlhkosti svislé hydroizolační rohoží bentonitovou | m2 | 38.61 |  | 0 |  |  | základní |  | 0 | 0.00015 | 0.0057915 | 0 | 0 | 16 | K | 2 |  |  |  | ROZPOCET | 0 | 0 | 0 | 0 | 0 | 1 | 0 | 16 | -749689116
| VV |  | SP 1 | [14 empty] | VV | 2 | 1 | True | 0 | ROZPOCET
| VV |  | SKLADBY KONSTRUKCÍ | [14 empty] | VV | 2 | 1 | True | 0 | ROZPOCET
| VV |  | S05 - STĚNY | [14 empty] | VV | 2 | 1 | True | 0 | ROZPOCET
| VV |  | "101 - řezy B, E, K - dl. x v." 3,6 * 1,04 + 3,6 * 0,31 + 2,35 * 1,04 * 2 |  | 9.748 | [12 empty] | VV | 2 | 2 | True | 0 | ROZPOCET
| VV |  | "003 - řezy C, H, F - dl. x v." 3,1 * 1,24 + 3,1 * 0,51 + 1,6 * 1,24 * 2 |  | 9.393 | [12 empty] | VV | 2 | 2 | True | 0 | ROZPOCET
| VV |  | "001 + 002 - dl. x v." 17,647*0,746 + 1,6*3*0,31 + 1,6*3*0,31 + 1,6*1,04 * 2 |  | 19.469 | [12 empty] | VV | 2 | 2 | True | 0 | ROZPOCET
| VV |  | Součet |  | 38.61 | [12 empty] | VV | 2 | 4 | True | 1 | ROZPOCET
90 | M | 62855011 | pás asfaltový natavitelný modifikovaný SBS s vložkou z polyesterové rohože a hrubozrnným břidličným posypem na horním povrchu tl 5,3mm | m2 | 47.143 |  | 0 |  |  | základní |  | 0 | 0.0066 | 0.31114 | 0 | 0 | 32 | M | 2 |  |  |  | ROZPOCET | 0 | 0 | 0 | 0 | 0 | 1 | 0 | 16 | -2135505268
| VV |  | 38,61*1,221 'Přepočtené koeficientem množství |  | 47.143 | [12 empty] | VV | 2 | 2 | False | 1 | ROZPOCET
| D | 713 | Izolace tepelné |  |  |  | 0 |  |  |  |  | 0 |  | 0.26641 |  | 0 | 2 | D | 1 |  |  |  | ROZPOCET | [6 empty] | 0
91 | K | 713131141 | Montáž izolace tepelné stěn lepením celoplošně rohoží, pásů, dílců, desek | m2 | 38.61 |  | 0 |  |  | základní |  | 0 | 0.006 | 0.23166 | 0 | 0 | 16 | K | 2 |  |  |  | ROZPOCET | 0 | 0 | 0 | 0 | 0 | 1 | 0 | 16 | 1655173077
| VV |  | SP 1 | [14 empty] | VV | 2 | 1 | True | 0 | ROZPOCET
| VV |  | SKLADBY KONSTRUKCÍ | [14 empty] | VV | 2 | 1 | True | 0 | ROZPOCET
| VV |  | S05 - STĚNY | [14 empty] | VV | 2 | 1 | True | 0 | ROZPOCET
| VV |  | "101 - řezy B, E, K - dl. x v." 3,6 * 1,04 + 3,6 * 0,31 + 2,35 * 1,04 * 2 |  | 9.748 | [12 empty] | VV | 2 | 2 | True | 0 | ROZPOCET
| VV |  | "003 - řezy C, H, F - dl. x v." 3,1 * 1,24 + 3,1 * 0,51 + 1,6 * 1,24 * 2 |  | 9.393 | [12 empty] | VV | 2 | 2 | True | 0 | ROZPOCET
| VV |  | "001 + 002 - dl. x v." 17,647*0,746 + 1,6*3*0,31 + 1,6*3*0,31 + 1,6*1,04 * 2 |  | 19.469 | [12 empty] | VV | 2 | 2 | True | 0 | ROZPOCET
| VV |  | Součet |  | 38.61 | [12 empty] | VV | 2 | 4 | True | 1 | ROZPOCET
92 | M | 28376415 | deska XPS hrana polodrážková a hladký povrch 300kPA λ=0,035 tl 30mm | m2 | 38.61 |  | 0 |  |  | základní |  | 0 | 0.0009 | 0.034749 | 0 | 0 | 32 | M | 2 |  |  |  | ROZPOCET | 0 | 0 | 0 | 0 | 0 | 1 | 0 | 16 | 214937771
93 | K | 998713101 | Přesun hmot tonážní pro izolace tepelné v objektech v do 6 m | t | 0.266 |  | 0 |  |  | základní |  | 0 | 0 | 0 | 0 | 0 | 16 | K | 2 |  |  |  | ROZPOCET | 0 | 0 | 0 | 0 | 0 | 1 | 0 | 16 | 2112059386
| D | 767 | Konstrukce zámečnické |  |  |  | 0 |  |  |  |  | 0 |  | 0.25487 |  | 0 | 2 | D | 1 |  |  |  | ROZPOCET | [6 empty] | 0
94 | K | 767831022 | Montáž vnitřních kovových žebříků přímých kotvených do betonu | m | 3.55 |  | 0 |  |  | základní |  | 0 | 0 | 0 | 0 | 0 | 16 | K | 2 |  |  |  | ROZPOCET | 0 | 0 | 0 | 0 | 0 | 1 | 0 | 16 | -659278559
| VV |  | SP 1 | [14 empty] | VV | 2 | 1 | True | 0 | ROZPOCET
| VV |  | ZÁMEČNICKÉ VÝROBKY | [14 empty] | VV | 2 | 1 | True | 0 | ROZPOCET
| VV |  | "4/Z" 3,55 |  | 3.55 | [12 empty] | VV | 2 | 2 | True | 1 | ROZPOCET
95 | M | 4494/Z | žebřík z nerezové oceli dl. 3,55 m | m | 3.55 |  | 0 |  |  | základní |  | 0 | 0.0531 | 0.18851 | 0 | 0 | 32 | M | 2 |  |  |  | ROZPOCET | 0 | 0 | 0 | 0 | 0 | 1 | 0 | 16 | 1915919208
96 | K | 767995114.R | Montáž a dodávka dvojice výsuvných madel z nerezové oceli | kpl | 2 |  | 0 |  |  | základní |  | 0 | 0.03318 | 0.06636 | 0 | 0 | 16 | K | 2 |  |  |  | ROZPOCET | 0 | 0 | 0 | 0 | 0 | 1 | 0 | 16 | 1152246636
| VV |  | SP 1 | [14 empty] | VV | 2 | 1 | True | 0 | ROZPOCET
| VV |  | ZÁMEČNICKÉ VÝROBKY | [14 empty] | VV | 2 | 1 | True | 0 | ROZPOCET
| VV |  | "6/Z" 2 |  | 2 | [12 empty] | VV | 2 | 2 | True | 1 | ROZPOCET
97 | K | 998767101 | Přesun hmot tonážní pro zámečnické konstrukce v objektech v do 6 m | t | 0.255 |  | 0 |  |  | základní |  | 0 | 0 | 0 | 0 | 0 | 16 | K | 2 |  |  |  | ROZPOCET | 0 | 0 | 0 | 0 | 0 | 1 | 0 | 16 | 438692598
| D | 783 | Dokončovací práce - nátěry |  |  |  | 0 |  |  |  |  | 0 |  | 0 |  | 0 | 2 | D | 1 |  |  |  | ROZPOCET | [6 empty] | 0
98 | K | 783803150 | Provedení penetračního nátěru hrubých betonových povrchů nebo omítek hrubých, rýhovaných tenkovrstvých nebo škrábaných (břízolitových) | m2 | 212.654 |  | 0 |  |  | základní |  | 0 | 0 | 0 | 0 | 0 | 16 | K | 2 |  |  |  | ROZPOCET | 0 | 0 | 0 | 0 | 0 | 1 | 0 | 16 | 379640330
| VV |  | SP 1 | [14 empty] | VV | 2 | 1 | True | 0 | ROZPOCET
| VV |  | Vnitřní povrch | [14 empty] | VV | 2 | 1 | True | 0 | ROZPOCET
| VV |  | penetrace + základní nátěr - stěny | [14 empty] | VV | 2 | 1 | True | 0 | ROZPOCET
| VV |  | "001" (5,61 + 2,57 + 1,826) * 2,05 |  | 20.512 | [12 empty] | VV | 2 | 2 | True | 0 | ROZPOCET
| VV |  | "003" (2,0 + 2,5)*2 * 2,26 |  | 20.34 | [12 empty] | VV | 2 | 2 | True | 0 | ROZPOCET
| VV |  | Mezisoučet |  | 40.852 | [12 empty] | VV | 2 | 3 | True | 0 | ROZPOCET
| VV |  | penetrace + základní nátěr - stěny - komínky | [14 empty] | VV | 2 | 1 | True | 0 | ROZPOCET
| VV |  | "K1" (0,6 + 0,9)*2 * 0,35 |  | 1.05 | [12 empty] | VV | 2 | 2 | True | 0 | ROZPOCET
| VV |  | "K2" 1,00 * 4 * 1,8 |  | 7.2 | [12 empty] | VV | 2 | 2 | True | 0 | ROZPOCET
| VV |  | "K3" 1,00 * 4 * 1,63 |  | 6.52 | [12 empty] | VV | 2 | 2 | True | 0 | ROZPOCET
| VV |  | "K4" 1,00 * 4 * 0,51 * 2"ks" |  | 4.08 | [12 empty] | VV | 2 | 2 | True | 0 | ROZPOCET
| VV |  | Mezisoučet |  | 18.85 | [12 empty] | VV | 2 | 3 | True | 0 | ROZPOCET
| VV |  | penetrace + základní nátěr - stěny - desky P | [14 empty] | VV | 2 | 1 | True | 0 | ROZPOCET
| VV |  | "P1" (0,6 + 0,9)*2 * 0,3 |  | 0.9 | [12 empty] | VV | 2 | 2 | True | 0 | ROZPOCET
| VV |  | "P2" (0,6 + 0,9)*2 * 0,3 |  | 0.9 | [12 empty] | VV | 2 | 2 | True | 0 | ROZPOCET
| VV |  | "P3" (0,6 + 0,9)*2 * 0,3 |  | 0.9 | [12 empty] | VV | 2 | 2 | True | 0 | ROZPOCET
| VV |  | "P4" 1,0*4 * 0,3 + (0,6 + 0,9)*2 * 0,3 |  | 2.1 | [12 empty] | VV | 2 | 2 | True | 0 | ROZPOCET
| VV |  | Mezisoučet |  | 4.8 | [12 empty] | VV | 2 | 3 | True | 0 | ROZPOCET
| VV |  | penetrace + základní nátěr - strop | [14 empty] | VV | 2 | 1 | True | 0 | ROZPOCET
| VV |  | "003" 2,0 * 2,5 - 0,6 * 0,9 - 1,0 * 1,00 |  | 3.46 | [12 empty] | VV | 2 | 2 | True | 0 | ROZPOCET
| VV |  | "001+002" 39,985"m2" |  | 39.985 | [12 empty] | VV | 2 | 2 | True | 0 | ROZPOCET
| VV |  | "odečet" - 0,6 * 0,9 * 3"ks" |  | -1.62 | [12 empty] | VV | 2 | 2 | True | 0 | ROZPOCET
| VV |  | Mezisoučet |  | 41.825 | [12 empty] | VV | 2 | 3 | True | 0 | ROZPOCET
| VV |  | Součet |  | 106.327 | [12 empty] | VV | 2 | 4 | True | 0 | ROZPOCET
| VV |  | 106,327 * 2 |  | 212.654 | [12 empty] | VV | 2 | 2 | True | 1 | ROZPOCET
99 | M | R.752819 | penetrační a základní nátěr na bázi epoxidové pryskyřice | kg | 35.088 |  | 0 |  |  | základní |  | 0 | 0 | 0 | 0 | 0 | 32 | M | 2 |  |  |  | ROZPOCET | 0 | 0 | 0 | 0 | 0 | 1 | 0 | 16 | -1728259196
| VV |  | 212,654*0,165 'Přepočtené koeficientem množství |  | 35.088 | [12 empty] | VV | 2 | 2 | False | 1 | ROZPOCET
100 | K | 783807220 | Provedení krycího jednonásobného nátěru hrubých betonových povrchů nebo omítek hrubých, rýhovaných tenkovrstvých nebo škrábaných (břízolitových) | m2 | 106.327 |  | 0 |  |  | základní |  | 0 | 0 | 0 | 0 | 0 | 16 | K | 2 |  |  |  | ROZPOCET | 0 | 0 | 0 | 0 | 0 | 1 | 0 | 16 | -877065799
| VV |  | SP 1 | [14 empty] | VV | 2 | 1 | True | 0 | ROZPOCET
| VV |  | Vnitřní povrch | [14 empty] | VV | 2 | 1 | True | 0 | ROZPOCET
| VV |  | penetrace + základní nátěr - stěny | [14 empty] | VV | 2 | 1 | True | 0 | ROZPOCET
| VV |  | "001" (5,61 + 2,57 + 1,826) * 2,05 |  | 20.512 | [12 empty] | VV | 2 | 2 | True | 0 | ROZPOCET
| VV |  | "003" (2,0 + 2,5)*2 * 2,26 |  | 20.34 | [12 empty] | VV | 2 | 2 | True | 0 | ROZPOCET
| VV |  | Mezisoučet |  | 40.852 | [12 empty] | VV | 2 | 3 | True | 0 | ROZPOCET
| VV |  | penetrace + základní nátěr - stěny - komínky | [14 empty] | VV | 2 | 1 | True | 0 | ROZPOCET
| VV |  | "K1" (0,6 + 0,9)*2 * 0,35 |  | 1.05 | [12 empty] | VV | 2 | 2 | True | 0 | ROZPOCET
| VV |  | "K2" 1,00 * 4 * 1,8 |  | 7.2 | [12 empty] | VV | 2 | 2 | True | 0 | ROZPOCET
| VV |  | "K3" 1,00 * 4 * 1,63 |  | 6.52 | [12 empty] | VV | 2 | 2 | True | 0 | ROZPOCET
| VV |  | "K4" 1,00 * 4 * 0,51 * 2"ks" |  | 4.08 | [12 empty] | VV | 2 | 2 | True | 0 | ROZPOCET
| VV |  | Mezisoučet |  | 18.85 | [12 empty] | VV | 2 | 3 | True | 0 | ROZPOCET
| VV |  | penetrace + základní nátěr - stěny - desky P | [14 empty] | VV | 2 | 1 | True | 0 | ROZPOCET
| VV |  | "P1" (0,6 + 0,9)*2 * 0,3 |  | 0.9 | [12 empty] | VV | 2 | 2 | True | 0 | ROZPOCET
| VV |  | "P2" (0,6 + 0,9)*2 * 0,3 |  | 0.9 | [12 empty] | VV | 2 | 2 | True | 0 | ROZPOCET
| VV |  | "P3" (0,6 + 0,9)*2 * 0,3 |  | 0.9 | [12 empty] | VV | 2 | 2 | True | 0 | ROZPOCET
| VV |  | "P4" 1,0*4 * 0,3 + (0,6 + 0,9)*2 * 0,3 |  | 2.1 | [12 empty] | VV | 2 | 2 | True | 0 | ROZPOCET
| VV |  | Mezisoučet |  | 4.8 | [12 empty] | VV | 2 | 3 | True | 0 | ROZPOCET
| VV |  | penetrace + základní nátěr - strop | [14 empty] | VV | 2 | 1 | True | 0 | ROZPOCET
| VV |  | "003" 2,0 * 2,5 - 0,6 * 0,9 - 1,0 * 1,00 |  | 3.46 | [12 empty] | VV | 2 | 2 | True | 0 | ROZPOCET
| VV |  | "001+002" 39,985"m2" |  | 39.985 | [12 empty] | VV | 2 | 2 | True | 0 | ROZPOCET
| VV |  | "odečet" - 0,6 * 0,9 * 3"ks" |  | -1.62 | [12 empty] | VV | 2 | 2 | True | 0 | ROZPOCET
| VV |  | Mezisoučet |  | 41.825 | [12 empty] | VV | 2 | 3 | True | 0 | ROZPOCET
| VV |  | Součet |  | 106.327 | [12 empty] | VV | 2 | 4 | True | 1 | ROZPOCET
101 | M | R.154481 | ochranný uzavírací systém na bázi epoxidové pryskyřice - vrchní vrstva | kg | 67.305 |  | 0 |  |  | základní |  | 0 | 0 | 0 | 0 | 0 | 32 | M | 2 |  |  |  | ROZPOCET | 0 | 0 | 0 | 0 | 0 | 1 | 0 | 16 | -292555780
| VV |  | 106,327*0,633 'Přepočtené koeficientem množství |  | 67.305 | [12 empty] | VV | 2 | 2 | False | 1 | ROZPOCET
| D | M | Práce a dodávky M |  |  |  | 0 |  |  |  |  | 0 |  | 2e-05 |  | 0 | 3 | D | 0 |  |  |  | ROZPOCET | [6 empty] | 0
| D | 23-M | Montáže potrubí |  |  |  | 0 |  |  |  |  | 0 |  | 2e-05 |  | 0 | 3 | D | 1 |  |  |  | ROZPOCET | [6 empty] | 0
102 | K | 230140099.R | Montáž a dodávka nerezového potrubí DN 300, tl. stěny 3 mm vč. kotevních přírub | kpl | 2 |  | 0 |  |  | základní |  | 0 | 1e-05 | 2e-05 | 0 | 0 | 64 | K | 2 |  |  |  | ROZPOCET | 0 | 0 | 0 | 0 | 0 | 1 | 0 | 64 | -1237979344
| VV |  | SP 1 | [14 empty] | VV | 2 | 1 | True | 0 | ROZPOCET
| VV |  | TECHNOLOGICKÉ VYBAVENÍ | [14 empty] | VV | 2 | 1 | True | 0 | ROZPOCET
| VV |  | 12/Tg - Nerezové potrubí DN 300, dl. 1,15 m - 2 ks; příruba 2 x 2 ks | [14 empty] | VV | 2 | 1 | True | 0 | ROZPOCET
| VV |  | 2 |  | 2 | [12 empty] | VV | 2 | 2 | True | 1 | ROZPOCET

## 01.2.3 - Spadiště SP2
{7fc070af-870f-4964-a668-39cab22f4bb9}
2
| KRYCÍ LIST SOUPISU PRACÍ | [7 empty] | v --- níže se nacházejí doplnkové a pomocné údaje k sestavám --- v | [8 empty] | False
Stavba:
REKONSTRUKCE ODLEHČOVACÍ KOMORY OK-27 A PŘIPOJENÝCH STOK
Objekt:
SO-01 - Kanalizace
Soupis:
SO-01.2 - Stavební objekty a technologie
Úroveň 3:
01.2.3 - Spadiště SP2
| KSO: |  |  |  |  | CC-CZ:
| Místo: |  | Tábor |  |  | Datum: | 4. 8. 2025
| Zadavatel: |  |  |  |  | IČ: | 26069539
|  | VST s.r.o., Kosova 28594, Tábor |  |  |  | DIČ: | CZ26069539
| Uchazeč: |  |  |  |  | IČ: | Vyplň údaj
|  | Vyplň údaj |  |  |  | DIČ: | Vyplň údaj
| Projektant: |  |  |  |  | IČ: | 46964371
|  | Aquaprocon s.r.o., Divize Praha |  |  |  | DIČ: | CZ46964371
| Zpracovatel: |  |  |  |  | IČ:
|  | ing. Zdena Průšková |  |  |  | DIČ:
Poznámka:
| Cena bez DPH | [5 empty] | 0
|  |  | Základ daně |  |  | Sazba daně | Výše daně
| DPH | základní | 0 |  |  | 21% | 0
|  | snížená | 0 |  |  | 12% | 0
|  | zákl. přenesená | 0 |  |  | 21% | 0
|  | sníž. přenesená | 0 |  |  | 12% | 0
|  | nulová | 0 |  |  | 0% | 0
| Cena s DPH |  |  | v | CZK |  | 0
| Projektant |  |  | Zpracovatel
| Datum a podpis: |  | Razítko | Datum a podpis: |  |  | Razítko
| Objednavatel |  |  | Uchazeč
| Datum a podpis: |  | Razítko | Datum a podpis: |  |  | Razítko
REKAPITULACE ČLENĚNÍ SOUPISU PRACÍ
Stavba:
REKONSTRUKCE ODLEHČOVACÍ KOMORY OK-27 A PŘIPOJENÝCH STOK
Objekt:
SO-01 - Kanalizace
Soupis:
SO-01.2 - Stavební objekty a technologie
Úroveň 3:
01.2.3 - Spadiště SP2
Místo: |  |  | Tábor |  |  | Datum: | 4. 8. 2025
Zadavatel: |  |  | VST s.r.o., Kosova 28594, Tábor |  |  | Projektant: | Aquaprocon s.r.o., Divize Praha
Uchazeč: |  |  | Vyplň údaj |  |  | Zpracovatel: | ing. Zdena Průšková
Kód dílu - Popis | [6 empty] | Cena celkem [CZK]
Náklady ze soupisu prací | [6 empty] | 0 | [11 empty] | -1
| HSV - Práce a dodávky HSV | [5 empty] | 0
| 2 - Zakládání | [5 empty] | 0
| 3 - Svislé a kompletní konstrukce | [5 empty] | 0
| 4 - Vodorovné konstrukce | [5 empty] | 0
| 6 - Úpravy povrchů, podlahy a osazování výplní | [5 empty] | 0
| 8 - Vedení trubní dálková a přípojná | [5 empty] | 0
| 9 - Ostatní konstrukce a práce, bourání | [5 empty] | 0
| 998 - Přesun hmot | [5 empty] | 0
| PSV - Práce a dodávky PSV | [5 empty] | 0
| 711 - Izolace proti vodě, vlhkosti a plynům | [5 empty] | 0
| 715 - Izolace proti chemickým vlivům | [5 empty] | 0
| 767 - Konstrukce zámečnické | [5 empty] | 0
| 783 - Dokončovací práce - nátěry | [5 empty] | 0
SOUPIS PRACÍ
Stavba:
REKONSTRUKCE ODLEHČOVACÍ KOMORY OK-27 A PŘIPOJENÝCH STOK
Objekt:
SO-01 - Kanalizace
Soupis:
SO-01.2 - Stavební objekty a technologie
Úroveň 3:
01.2.3 - Spadiště SP2
Místo: |  |  | Tábor |  |  | Datum: | 4. 8. 2025
Zadavatel: |  |  | VST s.r.o., Kosova 28594, Tábor |  |  | Projektant: | Aquaprocon s.r.o., Divize Praha
Uchazeč: |  |  | Vyplň údaj |  |  | Zpracovatel: | ing. Zdena Průšková
PČ | Typ | Kód | Popis | MJ | Množství | J.cena [CZK] | Cena celkem [CZK] | Cenová soustava |  | DPH | J. Nh [h] | Nh celkem [h] | J. hmotnost [t] | Hmotnost celkem [t] | J. suť [t] | Suť Celkem [t]
Náklady soupisu celkem | [6 empty] | 0 |  |  |  |  | 0 |  | 18.2658 |  | 0 |  | D | -1 | [10 empty] | 0
| D | HSV | Práce a dodávky HSV |  |  |  | 0 |  |  |  |  | 0 |  | 17.0386 |  | 0 | 1 | D | 0 |  |  |  | ROZPOCET | [6 empty] | 0
| D | 2 | Zakládání |  |  |  | 0 |  |  |  |  | 0 |  | 0 |  | 0 | 1 | D | 1 |  |  |  | ROZPOCET | [6 empty] | 0
1 | K | 213311151 | Polštáře zhutněné pod základy ze štěrkodrti netříděné | m3 | 8.994 |  | 0 |  |  | základní |  | 0 | 0 | 0 | 0 | 0 | 4 | K | 2 |  |  |  | ROZPOCET | 0 | 0 | 0 | 0 | 0 | 1 | 0 | 4 | 54713204
| VV |  | SP 2 | [14 empty] | VV | 2 | 1 | True | 0 | ROZPOCET
| VV |  | tl. vrstvy 300 mm | [14 empty] | VV | 2 | 1 | True | 0 | ROZPOCET
| VV |  | 5,06 * 5,72 * 0,3 + (0,33 * 0,33)/2 * 5,72 |  | 8.994 | [12 empty] | VV | 2 | 2 | True | 1 | ROZPOCET
| D | 3 | Svislé a kompletní konstrukce |  |  |  | 0 |  |  |  |  | 0 |  | 6.1284 |  | 0 | 1 | D | 1 |  |  |  | ROZPOCET | [6 empty] | 0
2 | K | 380311531 | Kompletní konstrukce ČOV, nádrží, vodojemů nebo kanálů z betonu prostého tř. C 12/15 tl přes 80 do 150 mm | m3 | 1.369 |  | 0 |  |  | základní |  | 0 | 2.3288 | 3.1882 | 0 | 0 | 4 | K | 2 |  |  |  | ROZPOCET | 0 | 0 | 0 | 0 | 0 | 1 | 0 | 4 | -651952875
| VV |  | SP 2 | [14 empty] | VV | 2 | 1 | True | 0 | ROZPOCET
| VV |  | Podkladní beton - tl. 100 mm | [14 empty] | VV | 2 | 1 | True | 0 | ROZPOCET
| VV |  | 3,7 * 3,7 * 0,1 |  | 1.369 | [12 empty] | VV | 2 | 2 | True | 0 | ROZPOCET
| VV |  | Součet |  | 1.369 | [12 empty] | VV | 2 | 4 | True | 1 | ROZPOCET
3 | K | 380326131 | Kompletní konstrukce ČOV, nádrží ze ŽB se zvýšenými nároky na prostředí tř. C 30/37 tl přes 80 do 150 mm | m3 | 0.186 |  | 0 |  |  | základní |  | 0 | 2.5298 | 0.47054 | 0 | 0 | 4 | K | 2 |  |  |  | ROZPOCET | 0 | 0 | 0 | 0 | 0 | 1 | 0 | 4 | 1440569058
| VV |  | SP 2 | [14 empty] | VV | 2 | 1 | True | 0 | ROZPOCET
| VV |  | SKLADBY KONSTRUKCÍ | [14 empty] | VV | 2 | 1 | True | 0 | ROZPOCET
| VV |  | S02 - STROP - komínek - krycí beton C 30/37 - XC4, XF3, XA1 tl. 100 mm | [14 empty] | VV | 2 | 1 | True | 0 | ROZPOCET
| VV |  | 1,5 * 1,6 * 0,1 |  | 0.24 | [12 empty] | VV | 2 | 2 | True | 0 | ROZPOCET
| VV |  | "odečet" - 0,9 * 0,6 * 0,1 |  | -0.054 | [12 empty] | VV | 2 | 2 | True | 0 | ROZPOCET
| VV |  | Součet |  | 0.186 | [12 empty] | VV | 2 | 4 | True | 1 | ROZPOCET
4 | K | 380326132 | Kompletní konstrukce ČOV, nádrží ze ŽB se zvýšenými nároky na prostředí tř. C 30/37 tl přes 150 do 300 mm | m3 | 15.976 |  | 0 |  |  | základní |  | 0 | 0 | 0 | 0 | 0 | 4 | K | 2 |  |  |  | ROZPOCET | 0 | 0 | 0 | 0 | 0 | 1 | 0 | 4 | -2044841539
| VV |  | SP 2 | [14 empty] | VV | 2 | 1 | True | 0 | ROZPOCET
| VV |  | Deska základová D 1 - tl. 300 mm | [14 empty] | VV | 2 | 1 | True | 0 | ROZPOCET
| VV |  | 3,4 * 3,4 * 0,3 |  | 3.468 | [12 empty] | VV | 2 | 2 | True | 0 | ROZPOCET
| VV |  | Mezisoučet |  | 3.468 | [12 empty] | VV | 2 | 3 | True | 0 | ROZPOCET
| VV |  | Stěny S 1 - tl. 300 mm, v. 3,48 m | [14 empty] | VV | 2 | 1 | True | 0 | ROZPOCET
| VV |  | (3,0 + 2,4)*2 * 0,3 * 3,48 |  | 11.275 | [12 empty] | VV | 2 | 2 | True | 0 | ROZPOCET
| VV |  | odečet otvorů | [14 empty] | VV | 2 | 1 | True | 0 | ROZPOCET
| VV |  | - 1,5*1,5*0,3 * 2"ks" |  | -1.35 | [12 empty] | VV | 2 | 2 | True | 0 | ROZPOCET
| VV |  | Mezisoučet |  | 9.925 | [12 empty] | VV | 2 | 3 | True | 0 | ROZPOCET
| VV |  | Stropní deska D 2 - tl. 250 mm | [14 empty] | VV | 2 | 1 | True | 0 | ROZPOCET
| VV |  | 3,0 * 3,0 * 0,25 |  | 2.25 | [12 empty] | VV | 2 | 2 | True | 0 | ROZPOCET
| VV |  | "odečet vtupního otvoru" - 0,9 * 1,0 * 0,25 |  | -0.225 | [12 empty] | VV | 2 | 2 | True | 0 | ROZPOCET
| VV |  | Mezisoučet |  | 2.025 | [12 empty] | VV | 2 | 3 | True | 0 | ROZPOCET
| VV |  | Komínky K 1 - tl. 300 m | [14 empty] | VV | 2 | 1 | True | 0 | ROZPOCET
| VV |  | 1,5 * 1,6 * 0,3 |  | 0.72 | [12 empty] | VV | 2 | 2 | True | 0 | ROZPOCET
| VV |  | "odečet vtupního otvoru" - 0,6 * 0,9 * 0,3 |  | -0.162 | [12 empty] | VV | 2 | 2 | True | 0 | ROZPOCET
| VV |  | Mezisoučet |  | 0.558 | [12 empty] | VV | 2 | 3 | True | 0 | ROZPOCET
| VV |  | Součet |  | 15.976 | [12 empty] | VV | 2 | 4 | True | 1 | ROZPOCET
5 | K | 380356231 | Bednění kompletních konstrukcí ČOV, nádrží nebo vodojemů neomítaných ploch rovinných zřízení | m2 | 98.618 |  | 0 |  |  | základní |  | 0 | 0.00162 | 0.15976 | 0 | 0 | 4 | K | 2 |  |  |  | ROZPOCET | 0 | 0 | 0 | 0 | 0 | 1 | 0 | 4 | -728818062
| VV |  | SP 2 | [14 empty] | VV | 2 | 1 | True | 0 | ROZPOCET
| VV |  | Podkladní beton - tl. 100 mm | [14 empty] | VV | 2 | 1 | True | 0 | ROZPOCET
| VV |  | 3,7 * 4 * 0,1 |  | 1.48 | [12 empty] | VV | 2 | 2 | True | 0 | ROZPOCET
| VV |  | Mezisoučet |  | 1.48 | [12 empty] | VV | 2 | 3 | True | 0 | ROZPOCET
| VV |  | Deska základová D 1 - tl. 300 mm | [14 empty] | VV | 2 | 1 | True | 0 | ROZPOCET
| VV |  | 3,4 * 4 * 0,3 |  | 4.08 | [12 empty] | VV | 2 | 2 | True | 0 | ROZPOCET
| VV |  | Mezisoučet |  | 4.08 | [12 empty] | VV | 2 | 3 | True | 0 | ROZPOCET
| VV |  | Stěny S 1 - tl. 300 mm, v. 3,48 m | [14 empty] | VV | 2 | 1 | True | 0 | ROZPOCET
| VV |  | "vnitřní" 2,4 * 4 * 3,48 |  | 33.408 | [12 empty] | VV | 2 | 2 | True | 0 | ROZPOCET
| VV |  | "vnější" 3,0 * 4 * 3,48 |  | 41.76 | [12 empty] | VV | 2 | 2 | True | 0 | ROZPOCET
| VV |  | prostupy | [14 empty] | VV | 2 | 1 | True | 0 | ROZPOCET
| VV |  | 1,5 * 4 * 0,3 * 2"ks" |  | 3.6 | [12 empty] | VV | 2 | 2 | True | 0 | ROZPOCET
| VV |  | Mezisoučet |  | 78.768 | [12 empty] | VV | 2 | 3 | True | 0 | ROZPOCET
| VV |  | Stropní deska D 2 - tl. 250 mm | [14 empty] | VV | 2 | 1 | True | 0 | ROZPOCET
| VV |  | 3,0 * 4 * 0,25 |  | 3 | [12 empty] | VV | 2 | 2 | True | 0 | ROZPOCET
| VV |  | prostupy | [14 empty] | VV | 2 | 1 | True | 0 | ROZPOCET
| VV |  | (0,9 + 1,0)*2 * 0,25 |  | 0.95 | [12 empty] | VV | 2 | 2 | True | 0 | ROZPOCET
| VV |  | Mezisoučet |  | 3.95 | [12 empty] | VV | 2 | 3 | True | 0 | ROZPOCET
| VV |  | spodní plocha - podepření | [14 empty] | VV | 2 | 1 | True | 0 | ROZPOCET
| VV |  | 2,4 * 2,4 |  | 5.76 | [12 empty] | VV | 2 | 2 | True | 0 | ROZPOCET
| VV |  | Mezisoučet |  | 5.76 | [12 empty] | VV | 2 | 3 | True | 0 | ROZPOCET
| VV |  | Komínek K 1 - tl. 300 mm | [14 empty] | VV | 2 | 1 | True | 0 | ROZPOCET
| VV |  | (1,5 + 1,6)*2 * 0,3 |  | 1.86 | [12 empty] | VV | 2 | 2 | True | 0 | ROZPOCET
| VV |  | (0,9 + 0,6)*2 * 0,3 |  | 0.9 | [12 empty] | VV | 2 | 2 | True | 0 | ROZPOCET
| VV |  | Mezisoučet |  | 2.76 | [12 empty] | VV | 2 | 3 | True | 0 | ROZPOCET
| VV |  | spodní plocha - podepření | [14 empty] | VV | 2 | 1 | True | 0 | ROZPOCET
| VV |  | 0,9 * 1,0 |  | 0.9 | [12 empty] | VV | 2 | 2 | True | 0 | ROZPOCET
| VV |  | Mezisoučet |  | 0.9 | [12 empty] | VV | 2 | 3 | True | 0 | ROZPOCET
| VV |  | S02 - STROP - komínek - krycí beton C 30/37 - XC4, XF3, XA1 tl. 100 mm | [14 empty] | VV | 2 | 1 | True | 0 | ROZPOCET
| VV |  | (1,5 + 1,6)*2 * 0,1 |  | 0.62 | [12 empty] | VV | 2 | 2 | True | 0 | ROZPOCET
| VV |  | (0,9 + 0,6)*2 * 0,1 |  | 0.3 | [12 empty] | VV | 2 | 2 | True | 0 | ROZPOCET
| VV |  | Mezisoučet |  | 0.92 | [12 empty] | VV | 2 | 3 | True | 0 | ROZPOCET
| VV |  | Součet |  | 98.618 | [12 empty] | VV | 2 | 4 | True | 1 | ROZPOCET
6 | K | 380356232 | Bednění kompletních konstrukcí ČOV, nádrží nebo vodojemů neomítaných ploch rovinných odstranění | m2 | 98.618 |  | 0 |  |  | základní |  | 0 | 0 | 0 | 0 | 0 | 4 | K | 2 |  |  |  | ROZPOCET | 0 | 0 | 0 | 0 | 0 | 1 | 0 | 4 | 1167587131
7 | K | 380361006 | Výztuž kompletních konstrukcí ČOV, nádrží nebo vodojemů z betonářské oceli 10 505 | t | 2.077 |  | 0 |  |  | základní |  | 0 | 1.1091 | 2.3035 | 0 | 0 | 4 | K | 2 |  |  |  | ROZPOCET | 0 | 0 | 0 | 0 | 0 | 1 | 0 | 4 | 933816157
| VV |  | SP 2 | [14 empty] | VV | 2 | 1 | True | 0 | ROZPOCET
| VV |  | cca 130 kg/m3 | [14 empty] | VV | 2 | 1 | True | 0 | ROZPOCET
| VV |  | 15,976 * 130/1000 |  | 2.077 | [12 empty] | VV | 2 | 2 | True | 1 | ROZPOCET
8 | K | 380361011.R | Výztuž kompletních konstrukcí ČOV, nádrží nebo vodojemů ze svařovaných sítí KARI 4/150 x 4/150 | t | 0.006 |  | 0 |  |  | základní |  | 0 | 1.0628 | 0.0063766 | 0 | 0 | 4 | K | 2 |  |  |  | ROZPOCET | 0 | 0 | 0 | 0 | 0 | 1 | 0 | 4 | 861529954
| VV |  | SP 2 | [14 empty] | VV | 2 | 1 | True | 0 | ROZPOCET
| VV |  | Spádový beton C 30/37 - XC4, XA1 | [14 empty] | VV | 2 | 1 | True | 0 | ROZPOCET
| VV |  | 0,6 * 2,4 * 2 + PI * 1,2/2 |  | 4.765 | [12 empty] | VV | 2 | 2 | True | 0 | ROZPOCET
| VV |  | Součet |  | 4.765 | [12 empty] | VV | 2 | 4 | True | 0 | ROZPOCET
| VV |  | "hm. sítě 1,35 kg/m2" 4,765 * 1,35/1000 |  | 0.006 | [12 empty] | VV | 2 | 2 | True | 1 | ROZPOCET
| D | 4 | Vodorovné konstrukce |  |  |  | 0 |  |  |  |  | 0 |  | 0.00666 |  | 0 | 1 | D | 1 |  |  |  | ROZPOCET | [6 empty] | 0
9 | K | 411354315 | Zřízení podpěrné konstrukce stropů výšky do 4 m tl přes 25 do 35 cm | m2 | 6.66 |  | 0 |  |  | základní |  | 0 | 0.001 | 0.00666 | 0 | 0 | 4 | K | 2 |  |  |  | ROZPOCET | 0 | 0 | 0 | 0 | 0 | 1 | 0 | 4 | -100171449
| VV |  | SP 2 | [14 empty] | VV | 2 | 1 | True | 0 | ROZPOCET
| VV |  | Stropní deska D 2 - tl. 250 mm | [14 empty] | VV | 2 | 1 | True | 0 | ROZPOCET
| VV |  | spodní plocha - podepření | [14 empty] | VV | 2 | 1 | True | 0 | ROZPOCET
| VV |  | 2,4 * 2,4 |  | 5.76 | [12 empty] | VV | 2 | 2 | True | 0 | ROZPOCET
| VV |  | K 1 - tl. 300 mm | [14 empty] | VV | 2 | 1 | True | 0 | ROZPOCET
| VV |  | spodní plocha - podepření | [14 empty] | VV | 2 | 1 | True | 0 | ROZPOCET
| VV |  | 0,9 * 1,0 |  | 0.9 | [12 empty] | VV | 2 | 2 | True | 0 | ROZPOCET
| VV |  | Součet |  | 6.66 | [12 empty] | VV | 2 | 4 | True | 1 | ROZPOCET
10 | K | 411354316 | Odstranění podpěrné konstrukce stropů výšky do 4 m tl přes 25 do 35 cm | m2 | 6.66 |  | 0 |  |  | základní |  | 0 | 0 | 0 | 0 | 0 | 4 | K | 2 |  |  |  | ROZPOCET | 0 | 0 | 0 | 0 | 0 | 1 | 0 | 4 | 1188786561
| D | 6 | Úpravy povrchů, podlahy a osazování výplní |  |  |  | 0 |  |  |  |  | 0 |  | 8.3054 |  | 0 | 1 | D | 1 |  |  |  | ROZPOCET | [6 empty] | 0
11 | K | 631311113 | Mazanina tl přes 50 do 80 mm z betonu prostého bez zvýšených nároků na prostředí tř. C 12/15 | m3 | 0.297 |  | 0 |  |  | základní |  | 0 | 2.301 | 0.6834 | 0 | 0 | 4 | K | 2 |  |  |  | ROZPOCET | 0 | 0 | 0 | 0 | 0 | 1 | 0 | 4 | 691448818
| VV |  | SP 2 | [14 empty] | VV | 2 | 1 | True | 0 | ROZPOCET
| VV |  | SKLADBY KONSTRUKCÍ | [14 empty] | VV | 2 | 1 | True | 0 | ROZPOCET
| VV |  | S02 - STROP - bet. mazanina tl. 30 - 60 mm | [14 empty] | VV | 2 | 1 | True | 0 | ROZPOCET
| VV |  | 3,0 * 3,0 * 0,045 |  | 0.405 | [12 empty] | VV | 2 | 2 | True | 0 | ROZPOCET
| VV |  | "odečet" - 1,5 * 1,6 * 0,045 |  | -0.108 | [12 empty] | VV | 2 | 2 | True | 0 | ROZPOCET
| VV |  | Součet |  | 0.297 | [12 empty] | VV | 2 | 4 | True | 1 | ROZPOCET
12 | K | 631313234 | Vytvarování dna nádrží z betonu se zvýšenými nároky C 30/37 s potěrem r zakřivení přes 400 mm | m3 | 2.916 |  | 0 |  |  | základní |  | 0 | 2.6138 | 7.622 | 0 | 0 | 4 | K | 2 |  |  |  | ROZPOCET | 0 | 0 | 0 | 0 | 0 | 1 | 0 | 4 | -672795699
| VV |  | SP 2 | [14 empty] | VV | 2 | 1 | True | 0 | ROZPOCET
| VV |  | Spádový beton C 30/37 - XC4, XA1 | [14 empty] | VV | 2 | 1 | True | 0 | ROZPOCET
| VV |  | "pl. v řezu x dl." 1,215"m2" * 2,4 |  | 2.916 | [12 empty] | VV | 2 | 2 | True | 0 | ROZPOCET
| VV |  | Součet |  | 2.916 | [12 empty] | VV | 2 | 4 | True | 1 | ROZPOCET
13 | K | 631319011 | Příplatek k mazanině tl přes 50 do 80 mm za přehlazení povrchu | m3 | 0.297 |  | 0 |  |  | základní |  | 0 | 0 | 0 | 0 | 0 | 4 | K | 2 |  |  |  | ROZPOCET | 0 | 0 | 0 | 0 | 0 | 1 | 0 | 4 | 17140328
| D | 8 | Vedení trubní dálková a přípojná |  |  |  | 0 |  |  |  |  | 0 |  | 0.58265 |  | 0 | 1 | D | 1 |  |  |  | ROZPOCET | [6 empty] | 0
14 | K | 894701701.R | Žlaby šachet z čediče poloměru 600 mm, M + D | m | 2.4 |  | 0 |  |  | základní |  | 0 | 0.23592 | 0.56621 | 0 | 0 | 4 | K | 2 |  |  |  | ROZPOCET | 0 | 0 | 0 | 0 | 0 | 1 | 0 | 4 | 1134022850
| VV |  | SP 2 | [14 empty] | VV | 2 | 1 | True | 0 | ROZPOCET
| VV |  | 2,4 |  | 2.4 | [12 empty] | VV | 2 | 2 | True | 1 | ROZPOCET
15 | K | 899501221 | Stupadla do šachet ocelová s PE povlakem vidlicová pro přímé zabudování do hmoždinek | kus | 12 |  | 0 |  |  | základní |  | 0 | 0.00137 | 0.01644 | 0 | 0 | 4 | K | 2 |  |  |  | ROZPOCET | 0 | 0 | 0 | 0 | 0 | 1 | 0 | 4 | 399707635
| VV |  | SP 2 | [14 empty] | VV | 2 | 1 | True | 0 | ROZPOCET
| VV |  | ZÁMEČNICKÉ VÝROBKY | [14 empty] | VV | 2 | 1 | True | 0 | ROZPOCET
| VV |  | "2/Z - nerezová s PE povlakem" 12 |  | 12 | [12 empty] | VV | 2 | 2 | True | 0 | ROZPOCET
| VV |  | Součet |  | 12 | [12 empty] | VV | 2 | 4 | True | 1 | ROZPOCET
| D | 9 | Ostatní konstrukce a práce, bourání |  |  |  | 0 |  |  |  |  | 0 |  | 2.0155 |  | 0 | 1 | D | 1 |  |  |  | ROZPOCET | [6 empty] | 0
16 | K | 933901111 | Provedení zkoušky vodotěsnosti nádrže do 1000 m3 | m3 | 20.045 |  | 0 |  |  | základní |  | 0 | 0 | 0 | 0 | 0 | 4 | K | 2 |  |  |  | ROZPOCET | 0 | 0 | 0 | 0 | 0 | 1 | 0 | 4 | -1832705945
| VV |  | SP 2 | [14 empty] | VV | 2 | 1 | True | 0 | ROZPOCET
| VV |  | 2,4 * 2,4 * 3,48 |  | 20.045 | [12 empty] | VV | 2 | 2 | True | 0 | ROZPOCET
| VV |  | Součet |  | 20.045 | [12 empty] | VV | 2 | 4 | True | 1 | ROZPOCET
17 | M | 08211321 | voda pitná pro ostatní odběratele | m3 | 20.646 |  | 0 |  |  | základní |  | 0 | 0 | 0 | 0 | 0 | 8 | M | 2 |  |  |  | ROZPOCET | 0 | 0 | 0 | 0 | 0 | 1 | 0 | 4 | -1601669121
| VV |  | 20,045*1,03 'Přepočtené koeficientem množství |  | 20.646 | [12 empty] | VV | 2 | 2 | False | 1 | ROZPOCET
18 | K | 936311112 | Zabetonování potrubí ve vynechaných otvorech z betonu se zvýšenými nároky C 25/30 pl otvoru přes 0,25 do 2,0 m2 | m3 | 0.672 |  | 0 |  |  | základní |  | 0 | 2.5966 | 1.7449 | 0 | 0 | 4 | K | 2 |  |  |  | ROZPOCET | 0 | 0 | 0 | 0 | 0 | 1 | 0 | 4 | 1968335946
| VV |  | SP2 | [14 empty] | VV | 2 | 1 | True | 0 | ROZPOCET
| VV |  | TĚSNĚNÍ PROSTUPŮ | [14 empty] | VV | 2 | 1 | True | 0 | ROZPOCET
| VV |  | "P1 - 1500 x 1500 mm, DN 1200" (1,5 * 1,5 - PI * (0,6)^2) * 0,3 |  | 0.336 | [12 empty] | VV | 2 | 2 | True | 0 | ROZPOCET
| VV |  | "P2 - 1500 x 1500 mm, DN 1200" (1,5 * 1,5 - PI * (0,6)^2) * 0,3 |  | 0.336 | [12 empty] | VV | 2 | 2 | True | 0 | ROZPOCET
| VV |  | Součet |  | 0.672 | [12 empty] | VV | 2 | 4 | True | 1 | ROZPOCET
19 | M | 56284518 | bobtnající lepící tmel na bázi bentonitu | kg | 19.54 |  | 0 |  |  | základní |  | 0 | 0.001 | 0.01954 | 0 | 0 | 8 | M | 2 |  |  |  | ROZPOCET | 0 | 0 | 0 | 0 | 0 | 1 | 0 | 4 | -974218101
| VV |  | SP 2 | [14 empty] | VV | 2 | 1 | True | 0 | ROZPOCET
| VV |  | TĚSNĚNÍ PROSTUPŮ | [14 empty] | VV | 2 | 1 | True | 0 | ROZPOCET
| VV |  | "P1 - 1500 x 1500 mm, DN 1200" 1,5 * 4 + PI * 1,2 |  | 9.77 | [12 empty] | VV | 2 | 2 | True | 0 | ROZPOCET
| VV |  | "P2 - 1500 x 1500 mm, DN 1200" 1,5 * 4 + PI * 1,2 |  | 9.77 | [12 empty] | VV | 2 | 2 | True | 0 | ROZPOCET
| VV |  | Součet |  | 19.54 | [12 empty] | VV | 2 | 4 | True | 1 | ROZPOCET
20 | K | 939941112 | Zřízení těsnění pracovní spáry ocelovým plechem mezi dnem a stěnou | m | 9.31 |  | 0 |  |  | základní |  | 0 | 0.00885 | 0.082393 | 0 | 0 | 4 | K | 2 |  |  |  | ROZPOCET | 0 | 0 | 0 | 0 | 0 | 1 | 0 | 4 | -1549269021
| VV |  | SP 2 | [14 empty] | VV | 2 | 1 | True | 0 | ROZPOCET
| VV |  | množství viz příloha D.1.4.107 | [14 empty] | VV | 2 | 1 | True | 0 | ROZPOCET
| VV |  | 9,31 |  | 9.31 | [12 empty] | VV | 2 | 2 | True | 1 | ROZPOCET
21 | M | 56284699 | plech těsnící s nožičkou a oboustranným bitumenem do pracovních spár betonových konstrukcí š 160mm | m | 9.776 |  | 0 |  |  | základní |  | 0 | 0.00192 | 0.01877 | 0 | 0 | 8 | M | 2 |  |  |  | ROZPOCET | 0 | 0 | 0 | 0 | 0 | 1 | 0 | 4 | 1824945645
| VV |  | 9,31*1,05 'Přepočtené koeficientem množství |  | 9.776 | [12 empty] | VV | 2 | 2 | False | 1 | ROZPOCET
22 | K | 949121112 | Montáž lešení lehkého kozového dílcového v přes 1,2 do 1,9 m | sada | 2 |  | 0 |  |  | základní |  | 0 | 0 | 0 | 0 | 0 | 4 | K | 2 |  |  |  | ROZPOCET | 0 | 0 | 0 | 0 | 0 | 1 | 0 | 4 | 52097685
23 | K | 949121212 | Příplatek k lešení lehkému kozovému dílcovému v přes 1,2 do 1,9 m za každý den použití | sada | 30 |  | 0 |  |  | základní |  | 0 | 0 | 0 | 0 | 0 | 4 | K | 2 |  |  |  | ROZPOCET | 0 | 0 | 0 | 0 | 0 | 1 | 0 | 4 | -1817274991
24 | K | 949121812 | Demontáž lešení lehkého kozového dílcového v přes 1,2 do 1,9 m | sada | 2 |  | 0 |  |  | základní |  | 0 | 0 | 0 | 0 | 0 | 4 | K | 2 |  |  |  | ROZPOCET | 0 | 0 | 0 | 0 | 0 | 1 | 0 | 4 | 43757195
25 | K | 953171023 | Osazování poklopů litinových nebo ocelových hm přes 100 do 150 kg - nádrže | kus | 1 |  | 0 |  |  | základní |  | 0 | 0.00688 | 0.00688 | 0 | 0 | 4 | K | 2 |  |  |  | ROZPOCET | 0 | 0 | 0 | 0 | 0 | 1 | 0 | 4 | -303698744
| VV |  | SP 2 | [14 empty] | VV | 2 | 1 | True | 0 | ROZPOCET
| VV |  | ZÁMEČNICKÉ VÝROBKY | [14 empty] | VV | 2 | 1 | True | 0 | ROZPOCET
| VV |  | "1/Z" 1 |  | 1 | [12 empty] | VV | 2 | 2 | True | 1 | ROZPOCET
26 | M | 1/Z | litinový poklop 600 x 900 mm, D 400, v. 100 mm, vč. rámu, zámku a klíče | kpl | 1 |  | 0 |  |  | základní |  | 0 | 0.128 | 0.128 | 0 | 0 | 8 | M | 2 |  |  |  | ROZPOCET | 0 | 0 | 0 | 0 | 0 | 1 | 0 | 4 | 1214098944
27 | K | 953334121 | Bobtnavý pásek do pracovních spar betonových kcí bentonitový 20 x 25 mm | m | 10.92 |  | 0 |  |  | základní |  | 0 | 0.00137 | 0.01496 | 0 | 0 | 4 | K | 2 |  |  |  | ROZPOCET | 0 | 0 | 0 | 0 | 0 | 1 | 0 | 4 | -1413753592
| VV |  | SP 2 | [14 empty] | VV | 2 | 1 | True | 0 | ROZPOCET
| VV |  | množství viz příloha D.1.4.107 | [14 empty] | VV | 2 | 1 | True | 0 | ROZPOCET
| VV |  | 10,92 |  | 10.92 | [12 empty] | VV | 2 | 2 | True | 1 | ROZPOCET
| D | 998 | Přesun hmot |  |  |  | 0 |  |  |  |  | 0 |  | 0 |  | 0 | 1 | D | 1 |  |  |  | ROZPOCET | [6 empty] | 0
28 | K | 998142251 | Přesun hmot pro nádrže, jímky, zásobníky a jámy betonové monolitické v do 25 m | t | 17.039 |  | 0 |  |  | základní |  | 0 | 0 | 0 | 0 | 0 | 4 | K | 2 |  |  |  | ROZPOCET | 0 | 0 | 0 | 0 | 0 | 1 | 0 | 4 | -798405683
| D | PSV | Práce a dodávky PSV |  |  |  | 0 |  |  |  |  | 0 |  | 1.2272 |  | 0 | 2 | D | 0 |  |  |  | ROZPOCET | [6 empty] | 0
| D | 711 | Izolace proti vodě, vlhkosti a plynům |  |  |  | 0 |  |  |  |  | 0 |  | 0.43456 |  | 0 | 2 | D | 1 |  |  |  | ROZPOCET | [6 empty] | 0
29 | K | 711111001 | Provedení izolace proti zemní vlhkosti vodorovné za studena nátěrem penetračním | m2 | 6.6 |  | 0 |  |  | základní |  | 0 | 0 | 0 | 0 | 0 | 16 | K | 2 |  |  |  | ROZPOCET | 0 | 0 | 0 | 0 | 0 | 1 | 0 | 16 | -1372872889
| VV |  | SP 2 | [14 empty] | VV | 2 | 1 | True | 0 | ROZPOCET
| VV |  | SKLADBY KONSTRUKCÍ | [14 empty] | VV | 2 | 1 | True | 0 | ROZPOCET
| VV |  | S02 - STROP - penetrační asfaltová emulze | [14 empty] | VV | 2 | 1 | True | 0 | ROZPOCET
| VV |  | 3,0 * 3,0 |  | 9 | [12 empty] | VV | 2 | 2 | True | 0 | ROZPOCET
| VV |  | "odečet" - 1,5 * 1,6 |  | -2.4 | [12 empty] | VV | 2 | 2 | True | 0 | ROZPOCET
| VV |  | Součet |  | 6.6 | [12 empty] | VV | 2 | 4 | True | 1 | ROZPOCET
30 | M | 11163153 | emulze asfaltová penetrační | litr | 1.98 |  | 0 |  |  | základní |  | 0 | 0.001 | 0.00198 | 0 | 0 | 32 | M | 2 |  |  |  | ROZPOCET | 0 | 0 | 0 | 0 | 0 | 1 | 0 | 16 | 600705742
| VV |  | 6,6*0,3 'Přepočtené koeficientem množství |  | 1.98 | [12 empty] | VV | 2 | 2 | False | 1 | ROZPOCET
31 | K | 711112001 | Provedení izolace proti zemní vlhkosti svislé za studena nátěrem penetračním | m2 | 35.76 |  | 0 |  |  | základní |  | 0 | 0 | 0 | 0 | 0 | 16 | K | 2 |  |  |  | ROZPOCET | 0 | 0 | 0 | 0 | 0 | 1 | 0 | 16 | -1066591980
| VV |  | SP 2 | [14 empty] | VV | 2 | 1 | True | 0 | ROZPOCET
| VV |  | SKLADBY KONSTRUKCÍ | [14 empty] | VV | 2 | 1 | True | 0 | ROZPOCET
| VV |  | S04 - STĚNY - penetrační nátěr jednonásobný; v. 2,98 m | [14 empty] | VV | 2 | 1 | True | 0 | ROZPOCET
| VV |  | 3,0 * 4 * 2,98 |  | 35.76 | [12 empty] | VV | 2 | 2 | True | 0 | ROZPOCET
| VV |  | Součet |  | 35.76 | [12 empty] | VV | 2 | 4 | True | 1 | ROZPOCET
32 | M | 11163150 | lak penetrační asfaltový | t | 0.012 |  | 0 |  |  | základní |  | 0 | 1 | 0.012 | 0 | 0 | 32 | M | 2 |  |  |  | ROZPOCET | 0 | 0 | 0 | 0 | 0 | 1 | 0 | 16 | 231022181
| VV |  | 35,76*0,00034 'Přepočtené koeficientem množství |  | 0.012 | [12 empty] | VV | 2 | 2 | False | 1 | ROZPOCET
33 | K | 711112001 | Provedení izolace proti zemní vlhkosti svislé za studena nátěrem penetračním | m2 | 11.17 |  | 0 |  |  | základní |  | 0 | 0 | 0 | 0 | 0 | 16 | K | 2 |  |  |  | ROZPOCET | 0 | 0 | 0 | 0 | 0 | 1 | 0 | 16 | -249704246
| VV |  | SP 2 | [14 empty] | VV | 2 | 1 | True | 0 | ROZPOCET
| VV |  | SKLADBY KONSTRUKCÍ | [14 empty] | VV | 2 | 1 | True | 0 | ROZPOCET
| VV |  | S03 - STĚNY - penetrační asfaltová emulze; v. 0,75/0,35 m | [14 empty] | VV | 2 | 1 | True | 0 | ROZPOCET
| VV |  | 3,0 * 4 * 0,75 |  | 9 | [12 empty] | VV | 2 | 2 | True | 0 | ROZPOCET
| VV |  | (1,5 + 1,6)*2 * 0,35 |  | 2.17 | [12 empty] | VV | 2 | 2 | True | 0 | ROZPOCET
| VV |  | Součet |  | 11.17 | [12 empty] | VV | 2 | 4 | True | 1 | ROZPOCET
34 | M | 11163153 | emulze asfaltová penetrační | litr | 3.798 |  | 0 |  |  | základní |  | 0 | 0.001 | 0.003798 | 0 | 0 | 32 | M | 2 |  |  |  | ROZPOCET | 0 | 0 | 0 | 0 | 0 | 1 | 0 | 16 | 259062026
| VV |  | 11,17*0,34 'Přepočtené koeficientem množství |  | 3.798 | [12 empty] | VV | 2 | 2 | False | 1 | ROZPOCET
35 | K | 711112051 | Provedení izolace proti zemní vlhkosti svislé za studena 2x nátěr tekutou elastickou hydroizolací | m2 | 71.52 |  | 0 |  |  | základní |  | 0 | 0 | 0 | 0 | 0 | 16 | K | 2 |  |  |  | ROZPOCET | 0 | 0 | 0 | 0 | 0 | 1 | 0 | 16 | -1754966274
| VV |  | SP 2 | [14 empty] | VV | 2 | 1 | True | 0 | ROZPOCET
| VV |  | SKLADBY KONSTRUKCÍ | [14 empty] | VV | 2 | 1 | True | 0 | ROZPOCET
| VV |  | S04 - STĚNY - nátěr bitumenový dvojnásobný; v. 2,98 m | [14 empty] | VV | 2 | 1 | True | 0 | ROZPOCET
| VV |  | 3,0 * 4 * 2,98 |  | 35.76 | [12 empty] | VV | 2 | 2 | True | 0 | ROZPOCET
| VV |  | Součet |  | 35.76 | [12 empty] | VV | 2 | 4 | True | 0 | ROZPOCET
| VV |  | 35,76 * 2 |  | 71.52 | [12 empty] | VV | 2 | 2 | True | 1 | ROZPOCET
36 | M | 23241004 | nátěr hydroizolační polymerní elastomerový | kg | 107.28 |  | 0 |  |  | základní |  | 0 | 0.001 | 0.10728 | 0 | 0 | 32 | M | 2 |  |  |  | ROZPOCET | 0 | 0 | 0 | 0 | 0 | 1 | 0 | 16 | -1722074810
| VV |  | 71,52*1,5 'Přepočtené koeficientem množství |  | 107.28 | [12 empty] | VV | 2 | 2 | False | 1 | ROZPOCET
37 | K | 711141559 | Provedení izolace proti zemní vlhkosti pásy přitavením vodorovné NAIP | m2 | 6.6 |  | 0 |  |  | základní |  | 0 | 0.0004 | 0.00264 | 0 | 0 | 16 | K | 2 |  |  |  | ROZPOCET | 0 | 0 | 0 | 0 | 0 | 1 | 0 | 16 | -257193005
| VV |  | SP 2 | [14 empty] | VV | 2 | 1 | True | 0 | ROZPOCET
| VV |  | SKLADBY KONSTRUKCÍ | [14 empty] | VV | 2 | 1 | True | 0 | ROZPOCET
| VV |  | S02 - STROP | [14 empty] | VV | 2 | 1 | True | 0 | ROZPOCET
| VV |  | 3,0 * 3,0 |  | 9 | [12 empty] | VV | 2 | 2 | True | 0 | ROZPOCET
| VV |  | "odečet" - 1,5 * 1,6 |  | -2.4 | [12 empty] | VV | 2 | 2 | True | 0 | ROZPOCET
| VV |  | Součet |  | 6.6 | [12 empty] | VV | 2 | 4 | True | 1 | ROZPOCET
38 | M | 62853004 | pás asfaltový natavitelný modifikovaný SBS s vložkou ze skleněné tkaniny a spalitelnou PE fólií nebo jemnozrnným minerálním posypem na horním povrchu tl 4,0mm | m2 | 7.692 |  | 0 |  |  | základní |  | 0 | 0.0054 | 0.041537 | 0 | 0 | 32 | M | 2 |  |  |  | ROZPOCET | 0 | 0 | 0 | 0 | 0 | 1 | 0 | 16 | 125579600
| VV |  | 6,6*1,1655 'Přepočtené koeficientem množství |  | 7.692 | [12 empty] | VV | 2 | 2 | False | 1 | ROZPOCET
39 | K | 711142559 | Provedení izolace proti zemní vlhkosti pásy přitavením svislé NAIP | m2 | 11.17 |  | 0 |  |  | základní |  | 0 | 0.0004 | 0.004468 | 0 | 0 | 16 | K | 2 |  |  |  | ROZPOCET | 0 | 0 | 0 | 0 | 0 | 1 | 0 | 16 | -1874842079
| VV |  | SP 2 | [14 empty] | VV | 2 | 1 | True | 0 | ROZPOCET
| VV |  | SKLADBY KONSTRUKCÍ | [14 empty] | VV | 2 | 1 | True | 0 | ROZPOCET
| VV |  | S03 - STĚNY | [14 empty] | VV | 2 | 1 | True | 0 | ROZPOCET
| VV |  | 11,17 |  | 11.17 | [12 empty] | VV | 2 | 2 | True | 1 | ROZPOCET
40 | M | 62853004 | pás asfaltový natavitelný modifikovaný SBS s vložkou ze skleněné tkaniny a spalitelnou PE fólií nebo jemnozrnným minerálním posypem na horním povrchu tl 4,0mm | m2 | 13.639 |  | 0 |  |  | základní |  | 0 | 0.0054 | 0.073651 | 0 | 0 | 32 | M | 2 |  |  |  | ROZPOCET | 0 | 0 | 0 | 0 | 0 | 1 | 0 | 16 | 1192014460
| VV |  | 11,17*1,221 'Přepočtené koeficientem množství |  | 13.639 | [12 empty] | VV | 2 | 2 | False | 1 | ROZPOCET
41 | K | 711151101 | Provedení izolace proti zemní vlhkosti vodorovné hydroizolační rohoží bentonitovou | m2 | 6.6 |  | 0 |  |  | základní |  | 0 | 0.00015 | 0.00099 | 0 | 0 | 16 | K | 2 |  |  |  | ROZPOCET | 0 | 0 | 0 | 0 | 0 | 1 | 0 | 16 | -1648994413
| VV |  | SP 2 | [14 empty] | VV | 2 | 1 | True | 0 | ROZPOCET
| VV |  | SKLADBY KONSTRUKCÍ | [14 empty] | VV | 2 | 1 | True | 0 | ROZPOCET
| VV |  | S02 - STROP | [14 empty] | VV | 2 | 1 | True | 0 | ROZPOCET
| VV |  | 6,6 |  | 6.6 | [12 empty] | VV | 2 | 2 | True | 1 | ROZPOCET
42 | M | 62855011 | pás asfaltový natavitelný modifikovaný SBS s vložkou z polyesterové rohože a hrubozrnným břidličným posypem na horním povrchu tl 5,3mm | m2 | 7.692 |  | 0 |  |  | základní |  | 0 | 0.0066 | 0.050767 | 0 | 0 | 32 | M | 2 |  |  |  | ROZPOCET | 0 | 0 | 0 | 0 | 0 | 1 | 0 | 16 | 1657396934
| VV |  | 6,6*1,1655 'Přepočtené koeficientem množství |  | 7.692 | [12 empty] | VV | 2 | 2 | False | 1 | ROZPOCET
43 | K | 711151102 | Provedení izolace proti zemní vlhkosti svislé hydroizolační rohoží bentonitovou | m2 | 11.17 |  | 0 |  |  | základní |  | 0 | 0.00015 | 0.0016755 | 0 | 0 | 16 | K | 2 |  |  |  | ROZPOCET | 0 | 0 | 0 | 0 | 0 | 1 | 0 | 16 | 1226924380
| VV |  | SP 2 | [14 empty] | VV | 2 | 1 | True | 0 | ROZPOCET
| VV |  | SKLADBY KONSTRUKCÍ | [14 empty] | VV | 2 | 1 | True | 0 | ROZPOCET
| VV |  | S03 - STĚNY | [14 empty] | VV | 2 | 1 | True | 0 | ROZPOCET
| VV |  | 11,17 |  | 11.17 | [12 empty] | VV | 2 | 2 | True | 1 | ROZPOCET
44 | M | 62855011 | pás asfaltový natavitelný modifikovaný SBS s vložkou z polyesterové rohože a hrubozrnným břidličným posypem na horním povrchu tl 5,3mm | m2 | 13.639 |  | 0 |  |  | základní |  | 0 | 0.0066 | 0.090017 | 0 | 0 | 32 | M | 2 |  |  |  | ROZPOCET | 0 | 0 | 0 | 0 | 0 | 1 | 0 | 16 | -1103338329
| VV |  | 11,17*1,221 'Přepočtené koeficientem množství |  | 13.639 | [12 empty] | VV | 2 | 2 | False | 1 | ROZPOCET
45 | K | 711161175 | Provedení izolace proti zemní vlhkosti vodorovné z nopové fólie výška nopu přes 20 do 60 mm | m2 | 6.6 |  | 0 |  |  | základní |  | 0 | 0 | 0 | 0 | 0 | 16 | K | 2 |  |  |  | ROZPOCET | 0 | 0 | 0 | 0 | 0 | 1 | 0 | 16 | -1888967114
| VV |  | SP 2 | [14 empty] | VV | 2 | 1 | True | 0 | ROZPOCET
| VV |  | SKLADBY KONSTRUKCÍ | [14 empty] | VV | 2 | 1 | True | 0 | ROZPOCET
| VV |  | S02 - STROP | [14 empty] | VV | 2 | 1 | True | 0 | ROZPOCET
| VV |  | 6,6 |  | 6.6 | [12 empty] | VV | 2 | 2 | True | 1 | ROZPOCET
46 | M | 69331052 | kompozit vegetační HDPE nop 40mm, spodní povrch PP textilie 300g/m2, horní povrch PP textilie 150g/m2, tl 45mm | m2 | 7.692 |  | 0 |  |  | základní |  | 0 | 0.00202 | 0.015538 | 0 | 0 | 32 | M | 2 |  |  |  | ROZPOCET | 0 | 0 | 0 | 0 | 0 | 1 | 0 | 16 | -1292524729
| VV |  | 6,6*1,1655 'Přepočtené koeficientem množství |  | 7.692 | [12 empty] | VV | 2 | 2 | False | 1 | ROZPOCET
47 | K | 711161275 | Provedení izolace proti zemní vlhkosti svislé z nopové fólie výška nopu přes 20 do 60 mm | m2 | 11.17 |  | 0 |  |  | základní |  | 0 | 6e-05 | 0.0006702 | 0 | 0 | 16 | K | 2 |  |  |  | ROZPOCET | 0 | 0 | 0 | 0 | 0 | 1 | 0 | 16 | 146699390
| VV |  | SP 2 | [14 empty] | VV | 2 | 1 | True | 0 | ROZPOCET
| VV |  | SKLADBY KONSTRUKCÍ | [14 empty] | VV | 2 | 1 | True | 0 | ROZPOCET
| VV |  | S03 - STĚNY | [14 empty] | VV | 2 | 1 | True | 0 | ROZPOCET
| VV |  | 11,17 |  | 11.17 | [12 empty] | VV | 2 | 2 | True | 1 | ROZPOCET
48 | M | 69331052 | kompozit vegetační HDPE nop 40mm, spodní povrch PP textilie 300g/m2, horní povrch PP textilie 150g/m2, tl 45mm | m2 | 13.639 |  | 0 |  |  | základní |  | 0 | 0.00202 | 0.027551 | 0 | 0 | 32 | M | 2 |  |  |  | ROZPOCET | 0 | 0 | 0 | 0 | 0 | 1 | 0 | 16 | -776961867
| VV |  | 11,17*1,221 'Přepočtené koeficientem množství |  | 13.639 | [12 empty] | VV | 2 | 2 | False | 1 | ROZPOCET
49 | K | 998711101 | Přesun hmot tonážní pro izolace proti vodě, vlhkosti a plynům v objektech v do 6 m | t | 0.435 |  | 0 |  |  | základní |  | 0 | 0 | 0 | 0 | 0 | 16 | K | 2 |  |  |  | ROZPOCET | 0 | 0 | 0 | 0 | 0 | 1 | 0 | 16 | 1204563925
| D | 715 | Izolace proti chemickým vlivům |  |  |  | 0 |  |  |  |  | 0 |  | 0.75946 |  | 0 | 2 | D | 1 |  |  |  | ROZPOCET | [6 empty] | 0
50 | K | 715174012 | Provedení izolace proti chemickým vlivům nádrží, kanálů, šachet obklady čedičovými tl 25 až 40 mm do tmelů | m2 | 5.886 |  | 0 |  |  | základní |  | 0 | 0.00024 | 0.0014126 | 0 | 0 | 16 | K | 2 |  |  |  | ROZPOCET | 0 | 0 | 0 | 0 | 0 | 1 | 0 | 16 | -354753049
| VV |  | SP 2 | [14 empty] | VV | 2 | 1 | True | 0 | ROZPOCET
| VV |  | SKLADBY KONSTRUKCÍ | [14 empty] | VV | 2 | 1 | True | 0 | ROZPOCET
| VV |  | Vnitřní stěna - čedičový obklad tl. 30 mm | [14 empty] | VV | 2 | 1 | True | 0 | ROZPOCET
| VV |  | "pl. odměřena" 5,886 |  | 5.886 | [12 empty] | VV | 2 | 2 | True | 1 | ROZPOCET
51 | M | 63232611 | dlaždice z taveného čediče průmyslové jemný rastr 250x125x30mm | m2 | 6.357 |  | 0 |  |  | základní |  | 0 | 0.08 | 0.50856 | 0 | 0 | 32 | M | 2 |  |  |  | ROZPOCET | 0 | 0 | 0 | 0 | 0 | 1 | 0 | 16 | 46856437
| VV |  | 5,886*1,08 'Přepočtené koeficientem množství |  | 6.357 | [12 empty] | VV | 2 | 2 | False | 1 | ROZPOCET
52 | K | 715174022 | Provedení izolace proti chemickým vlivům dlažbami čedičovými tl přes 25 do 40 mm do tmelů | m2 | 2.88 |  | 0 |  |  | základní |  | 0 | 0.00024 | 0.0006912 | 0 | 0 | 16 | K | 2 |  |  |  | ROZPOCET | 0 | 0 | 0 | 0 | 0 | 1 | 0 | 16 | 1724787583
| VV |  | SP 2 | [14 empty] | VV | 2 | 1 | True | 0 | ROZPOCET
| VV |  | SKLADBY KONSTRUKCÍ | [14 empty] | VV | 2 | 1 | True | 0 | ROZPOCET
| VV |  | S01 - DNO - čedičový obklad tl. 30 mm | [14 empty] | VV | 2 | 1 | True | 0 | ROZPOCET
| VV |  | 0,6 * 2,4 * 2 |  | 2.88 | [12 empty] | VV | 2 | 2 | True | 1 | ROZPOCET
53 | M | 63232611 | dlaždice z taveného čediče průmyslové jemný rastr 250x125x30mm | m2 | 3.11 |  | 0 |  |  | základní |  | 0 | 0.08 | 0.2488 | 0 | 0 | 32 | M | 2 |  |  |  | ROZPOCET | 0 | 0 | 0 | 0 | 0 | 1 | 0 | 16 | -1385590114
| VV |  | 2,88*1,08 'Přepočtené koeficientem množství |  | 3.11 | [12 empty] | VV | 2 | 2 | False | 1 | ROZPOCET
54 | K | 998715101 | Přesun hmot tonážní pro izolace proti chemickým vlivům v objektech v do 6 m | t | 0.759 |  | 0 |  |  | základní |  | 0 | 0 | 0 | 0 | 0 | 16 | K | 2 |  |  |  | ROZPOCET | 0 | 0 | 0 | 0 | 0 | 1 | 0 | 16 | 1850377809
| D | 767 | Konstrukce zámečnické |  |  |  | 0 |  |  |  |  | 0 |  | 0.03318 |  | 0 | 2 | D | 1 |  |  |  | ROZPOCET | [6 empty] | 0
55 | K | 767995114.R | Montáž a dodávka dvojice výsuvných madel z nerezové oceli | kpl | 1 |  | 0 |  |  | základní |  | 0 | 0.03318 | 0.03318 | 0 | 0 | 16 | K | 2 |  |  |  | ROZPOCET | 0 | 0 | 0 | 0 | 0 | 1 | 0 | 16 | -1959736840
| VV |  | SP 2 | [14 empty] | VV | 2 | 1 | True | 0 | ROZPOCET
| VV |  | ZÁMEČNICKÉ VÝROBKY | [14 empty] | VV | 2 | 1 | True | 0 | ROZPOCET
| VV |  | "3/Z" 1 |  | 1 | [12 empty] | VV | 2 | 2 | True | 1 | ROZPOCET
56 | K | 998767101 | Přesun hmot tonážní pro zámečnické konstrukce v objektech v do 6 m | t | 0.033 |  | 0 |  |  | základní |  | 0 | 0 | 0 | 0 | 0 | 16 | K | 2 |  |  |  | ROZPOCET | 0 | 0 | 0 | 0 | 0 | 1 | 0 | 16 | -909179511
| D | 783 | Dokončovací práce - nátěry |  |  |  | 0 |  |  |  |  | 0 |  | 0 |  | 0 | 2 | D | 1 |  |  |  | ROZPOCET | [6 empty] | 0
57 | K | 783803150 | Provedení penetračního nátěru hrubých betonových povrchů nebo omítek hrubých, rýhovaných tenkovrstvých nebo škrábaných (břízolitových) | m2 | 50.79 |  | 0 |  |  | základní |  | 0 | 0 | 0 | 0 | 0 | 16 | K | 2 |  |  |  | ROZPOCET | 0 | 0 | 0 | 0 | 0 | 1 | 0 | 16 | -2024200038
| VV |  | SP 2 | [14 empty] | VV | 2 | 1 | True | 0 | ROZPOCET
| VV |  | Vnitřní povrch | [14 empty] | VV | 2 | 1 | True | 0 | ROZPOCET
| VV |  | penetrace + základní nátěr - stěny | [14 empty] | VV | 2 | 1 | True | 0 | ROZPOCET
| VV |  | 2,4 * 3 * 2,73 - PI * (0,6)^2 |  | 18.525 | [12 empty] | VV | 2 | 2 | True | 0 | ROZPOCET
| VV |  | penetrace + základní nátěr - stěny - komínek | [14 empty] | VV | 2 | 1 | True | 0 | ROZPOCET
| VV |  | (0,9 + 0,6)*2 * 0,55 |  | 1.65 | [12 empty] | VV | 2 | 2 | True | 0 | ROZPOCET
| VV |  | penetrace + základní nátěr - strop | [14 empty] | VV | 2 | 1 | True | 0 | ROZPOCET
| VV |  | 2,4 * 2,4 - 0,9 * 0,6 |  | 5.22 | [12 empty] | VV | 2 | 2 | True | 0 | ROZPOCET
| VV |  | Součet |  | 25.395 | [12 empty] | VV | 2 | 4 | True | 0 | ROZPOCET
| VV |  | 25,395 * 2 |  | 50.79 | [12 empty] | VV | 2 | 2 | True | 1 | ROZPOCET
58 | M | R.752819 | penetrační a základní nátěr na bázi epoxidové pryskyřice | kg | 8.38 |  | 0 |  |  | základní |  | 0 | 0 | 0 | 0 | 0 | 32 | M | 2 |  |  |  | ROZPOCET | 0 | 0 | 0 | 0 | 0 | 1 | 0 | 16 | -1421913183
| VV |  | 50,79*0,165 'Přepočtené koeficientem množství |  | 8.38 | [12 empty] | VV | 2 | 2 | False | 1 | ROZPOCET
59 | K | 783807220 | Provedení krycího jednonásobného nátěru hrubých betonových povrchů nebo omítek hrubých, rýhovaných tenkovrstvých nebo škrábaných (břízolitových) | m2 | 25.395 |  | 0 |  |  | základní |  | 0 | 0 | 0 | 0 | 0 | 16 | K | 2 |  |  |  | ROZPOCET | 0 | 0 | 0 | 0 | 0 | 1 | 0 | 16 | -1847327719
| VV |  | SP 2 | [14 empty] | VV | 2 | 1 | True | 0 | ROZPOCET
| VV |  | Vnitřní povrch | [14 empty] | VV | 2 | 1 | True | 0 | ROZPOCET
| VV |  | krycí nátěr - stěny | [14 empty] | VV | 2 | 1 | True | 0 | ROZPOCET
| VV |  | 2,4 * 3 * 2,73 - PI * (0,6)^2 |  | 18.525 | [12 empty] | VV | 2 | 2 | True | 0 | ROZPOCET
| VV |  | krycí nátěr - stěny - komínek | [14 empty] | VV | 2 | 1 | True | 0 | ROZPOCET
| VV |  | (0,9 + 0,6)*2 * 0,55 |  | 1.65 | [12 empty] | VV | 2 | 2 | True | 0 | ROZPOCET
| VV |  | krycí nátěr - strop | [14 empty] | VV | 2 | 1 | True | 0 | ROZPOCET
| VV |  | 2,4 * 2,4 - 0,9 * 0,6 |  | 5.22 | [12 empty] | VV | 2 | 2 | True | 0 | ROZPOCET
| VV |  | Součet |  | 25.395 | [12 empty] | VV | 2 | 4 | True | 1 | ROZPOCET
60 | M | R.154481 | ochranný uzavírací systém na bázi epoxidové pryskyřice - vrchní vrstva | kg | 16.075 |  | 0 |  |  | základní |  | 0 | 0 | 0 | 0 | 0 | 32 | M | 2 |  |  |  | ROZPOCET | 0 | 0 | 0 | 0 | 0 | 1 | 0 | 16 | -927098230
| VV |  | 25,395*0,633 'Přepočtené koeficientem množství |  | 16.075 | [12 empty] | VV | 2 | 2 | False | 1 | ROZPOCET

## 01.2.4 - Rozdělovací šachta
{ad8d8026-a483-453d-aec3-d84c3c29d254}
2
| KRYCÍ LIST SOUPISU PRACÍ | [7 empty] | v --- níže se nacházejí doplnkové a pomocné údaje k sestavám --- v | [8 empty] | False
Stavba:
REKONSTRUKCE ODLEHČOVACÍ KOMORY OK-27 A PŘIPOJENÝCH STOK
Objekt:
SO-01 - Kanalizace
Soupis:
SO-01.2 - Stavební objekty a technologie
Úroveň 3:
01.2.4 - Rozdělovací šachta
| KSO: |  |  |  |  | CC-CZ:
| Místo: |  | Tábor |  |  | Datum: | 4. 8. 2025
| Zadavatel: |  |  |  |  | IČ: | 26069539
|  | VST s.r.o., Kosova 28594, Tábor |  |  |  | DIČ: | CZ26069539
| Uchazeč: |  |  |  |  | IČ: | Vyplň údaj
|  | Vyplň údaj |  |  |  | DIČ: | Vyplň údaj
| Projektant: |  |  |  |  | IČ: | 46964371
|  | Aquaprocon s.r.o., Divize Praha |  |  |  | DIČ: | CZ46964371
| Zpracovatel: |  |  |  |  | IČ:
|  | ing. Zdena Průšková |  |  |  | DIČ:
Poznámka:
| Cena bez DPH | [5 empty] | 0
|  |  | Základ daně |  |  | Sazba daně | Výše daně
| DPH | základní | 0 |  |  | 21% | 0
|  | snížená | 0 |  |  | 12% | 0
|  | zákl. přenesená | 0 |  |  | 21% | 0
|  | sníž. přenesená | 0 |  |  | 12% | 0
|  | nulová | 0 |  |  | 0% | 0
| Cena s DPH |  |  | v | CZK |  | 0
| Projektant |  |  | Zpracovatel
| Datum a podpis: |  | Razítko | Datum a podpis: |  |  | Razítko
| Objednavatel |  |  | Uchazeč
| Datum a podpis: |  | Razítko | Datum a podpis: |  |  | Razítko
REKAPITULACE ČLENĚNÍ SOUPISU PRACÍ
Stavba:
REKONSTRUKCE ODLEHČOVACÍ KOMORY OK-27 A PŘIPOJENÝCH STOK
Objekt:
SO-01 - Kanalizace
Soupis:
SO-01.2 - Stavební objekty a technologie
Úroveň 3:
01.2.4 - Rozdělovací šachta
Místo: |  |  | Tábor |  |  | Datum: | 4. 8. 2025
Zadavatel: |  |  | VST s.r.o., Kosova 28594, Tábor |  |  | Projektant: | Aquaprocon s.r.o., Divize Praha
Uchazeč: |  |  | Vyplň údaj |  |  | Zpracovatel: | ing. Zdena Průšková
Kód dílu - Popis | [6 empty] | Cena celkem [CZK]
Náklady ze soupisu prací | [6 empty] | 0 | [11 empty] | -1
| HSV - Práce a dodávky HSV | [5 empty] | 0
| 1 - Zemní práce | [5 empty] | 0
| 2 - Zakládání | [5 empty] | 0
| 3 - Svislé a kompletní konstrukce | [5 empty] | 0
| 4 - Vodorovné konstrukce | [5 empty] | 0
| 8 - Vedení trubní dálková a přípojná | [5 empty] | 0
| 9 - Ostatní konstrukce a práce, bourání | [5 empty] | 0
| 998 - Přesun hmot | [5 empty] | 0
| PSV - Práce a dodávky PSV | [5 empty] | 0
| 711 - Izolace proti vodě, vlhkosti a plynům | [5 empty] | 0
| 713 - Izolace tepelné | [5 empty] | 0
| 767 - Konstrukce zámečnické | [5 empty] | 0
| 783 - Dokončovací práce - nátěry | [5 empty] | 0
SOUPIS PRACÍ
Stavba:
REKONSTRUKCE ODLEHČOVACÍ KOMORY OK-27 A PŘIPOJENÝCH STOK
Objekt:
SO-01 - Kanalizace
Soupis:
SO-01.2 - Stavební objekty a technologie
Úroveň 3:
01.2.4 - Rozdělovací šachta
Místo: |  |  | Tábor |  |  | Datum: | 4. 8. 2025
Zadavatel: |  |  | VST s.r.o., Kosova 28594, Tábor |  |  | Projektant: | Aquaprocon s.r.o., Divize Praha
Uchazeč: |  |  | Vyplň údaj |  |  | Zpracovatel: | ing. Zdena Průšková
PČ | Typ | Kód | Popis | MJ | Množství | J.cena [CZK] | Cena celkem [CZK] | Cenová soustava |  | DPH | J. Nh [h] | Nh celkem [h] | J. hmotnost [t] | Hmotnost celkem [t] | J. suť [t] | Suť Celkem [t]
Náklady soupisu celkem | [6 empty] | 0 |  |  |  |  | 0 |  | 10.2677 |  | 0.001596 |  | D | -1 | [10 empty] | 0
| D | HSV | Práce a dodávky HSV |  |  |  | 0 |  |  |  |  | 0 |  | 10.0202 |  | 0.001596 | 1 | D | 0 |  |  |  | ROZPOCET | [6 empty] | 0
| D | 1 | Zemní práce |  |  |  | 0 |  |  |  |  | 0 |  | 0.57173 |  | 0 | 1 | D | 1 |  |  |  | ROZPOCET | [6 empty] | 0
1 | K | 115101201 | Čerpání vody na dopravní výšku do 10 m průměrný přítok do 500 l/min | hod | 2880 |  | 0 |  |  | základní |  | 0 | 3e-05 | 0.0864 | 0 | 0 | 4 | K | 2 |  |  |  | ROZPOCET | 0 | 0 | 0 | 0 | 0 | 1 | 0 | 4 | 204959413
| VV |  | RŠ 1 | [14 empty] | VV | 2 | 1 | True | 0 | ROZPOCET
| VV |  | cyklické čerpání po celou dobu do zasypání objektu - 24 h - odhad 60 dní - 2 čerpadla | [14 empty] | VV | 2 | 1 | True | 0 | ROZPOCET
| VV |  | 60 * 24 * 2 |  | 2880 | [12 empty] | VV | 2 | 2 | True | 1 | ROZPOCET
2 | K | 115101301 | Pohotovost čerpací soupravy pro dopravní výšku do 10 m přítok do 500 l/min | den | 120 |  | 0 |  |  | základní |  | 0 | 0 | 0 | 0 | 0 | 4 | K | 2 |  |  |  | ROZPOCET | 0 | 0 | 0 | 0 | 0 | 1 | 0 | 4 | 1839275577
| VV |  | RŠ 1 | [14 empty] | VV | 2 | 1 | True | 0 | ROZPOCET
| VV |  | cyklické čerpání po celou dobu do zasypání objektu - odhad 60 dní - 2 čerpadla | [14 empty] | VV | 2 | 1 | True | 0 | ROZPOCET
| VV |  | 60 * 2 |  | 120 | [12 empty] | VV | 2 | 2 | True | 1 | ROZPOCET
3 | K | 131251203 | Hloubení jam zapažených v hornině třídy těžitelnosti I skupiny 3 objem do 100 m3 strojně | m3 | 38.097 |  | 0 |  |  | základní |  | 0 | 0 | 0 | 0 | 0 | 4 | K | 2 |  |  |  | ROZPOCET | 0 | 0 | 0 | 0 | 0 | 1 | 0 | 4 | -339331292
| VV |  | RŠ 1 | [14 empty] | VV | 2 | 1 | True | 0 | ROZPOCET
| VV |  | 84,661 |  | 84.661 | [12 empty] | VV | 2 | 2 | True | 0 | ROZPOCET
| VV |  | Součet |  | 84.661 | [12 empty] | VV | 2 | 4 | True | 0 | ROZPOCET
| VV |  | "koef. zatřídění zeminy: tř. 3 - 45%" 84,661 * 0,45 |  | 38.097 | [12 empty] | VV | 2 | 2 | True | 1 | ROZPOCET
4 | K | 131351203 | Hloubení jam zapažených v hornině třídy těžitelnosti II skupiny 4 objem do 100 m3 strojně | m3 | 42.331 |  | 0 |  |  | základní |  | 0 | 0 | 0 | 0 | 0 | 4 | K | 2 |  |  |  | ROZPOCET | 0 | 0 | 0 | 0 | 0 | 1 | 0 | 4 | -228247400
| VV |  | RŠ 1 | [14 empty] | VV | 2 | 1 | True | 0 | ROZPOCET
| VV |  | 84,661 |  | 84.661 | [12 empty] | VV | 2 | 2 | True | 0 | ROZPOCET
| VV |  | Součet |  | 84.661 | [12 empty] | VV | 2 | 4 | True | 0 | ROZPOCET
| VV |  | "koef. zatřídění zeminy: tř. 4 - 50%" 84,661 * 0,5 |  | 42.331 | [12 empty] | VV | 2 | 2 | True | 1 | ROZPOCET
5 | K | 131451203 | Hloubení jam zapažených v hornině třídy těžitelnosti II skupiny 5 objem do 100 m3 strojně | m3 | 4.233 |  | 0 |  |  | základní |  | 0 | 0 | 0 | 0 | 0 | 4 | K | 2 |  |  |  | ROZPOCET | 0 | 0 | 0 | 0 | 0 | 1 | 0 | 4 | -205794632
| VV |  | RŠ 1 | [14 empty] | VV | 2 | 1 | True | 0 | ROZPOCET
| VV |  | 84,661 |  | 84.661 | [12 empty] | VV | 2 | 2 | True | 0 | ROZPOCET
| VV |  | Součet |  | 84.661 | [12 empty] | VV | 2 | 4 | True | 0 | ROZPOCET
| VV |  | "koef. zatřídění zeminy: tř. 5 - 5%" 84,661 * 0,05 |  | 4.233 | [12 empty] | VV | 2 | 2 | True | 1 | ROZPOCET
6 | K | 151201201 | Zřízení zátažného pažení stěn výkopu hl do 4 m | m2 | 66.56 |  | 0 |  |  | základní |  | 0 | 0.00149 | 0.099174 | 0 | 0 | 4 | K | 2 |  |  |  | ROZPOCET | 0 | 0 | 0 | 0 | 0 | 1 | 0 | 4 | -160572950
| VV |  | RŠ 1 | [14 empty] | VV | 2 | 1 | True | 0 | ROZPOCET
| VV |  | (5,7 + 4,7)*2 * 3,2 |  | 66.56 | [12 empty] | VV | 2 | 2 | True | 1 | ROZPOCET
7 | K | 151201211 | Odstranění pažení stěn zátažného hl do 4 m | m2 | 66.56 |  | 0 |  |  | základní |  | 0 | 0 | 0 | 0 | 0 | 4 | K | 2 |  |  |  | ROZPOCET | 0 | 0 | 0 | 0 | 0 | 1 | 0 | 4 | -1501502856
8 | K | 151201301 | Zřízení rozepření stěn při pažení zátažném hl do 4 m | m3 | 85.728 |  | 0 |  |  | základní |  | 0 | 0.00136 | 0.11659 | 0 | 0 | 4 | K | 2 |  |  |  | ROZPOCET | 0 | 0 | 0 | 0 | 0 | 1 | 0 | 4 | -515921021
| VV |  | RŠ 1 | [14 empty] | VV | 2 | 1 | True | 0 | ROZPOCET
| VV |  | 5,7 * 4,7 * 3,2 |  | 85.728 | [12 empty] | VV | 2 | 2 | True | 1 | ROZPOCET
9 | K | 151201311 | Odstranění rozepření stěn při pažení zátažném hl do 4 m | m3 | 85.728 |  | 0 |  |  | základní |  | 0 | 0 | 0 | 0 | 0 | 4 | K | 2 |  |  |  | ROZPOCET | 0 | 0 | 0 | 0 | 0 | 1 | 0 | 4 | -1376240913
10 | K | 151201401 | Zřízení vzepření stěn při pažení zátažném hl do 4 m | m2 | 66.56 |  | 0 |  |  | základní |  | 0 | 0.00405 | 0.26957 | 0 | 0 | 4 | K | 2 |  |  |  | ROZPOCET | 0 | 0 | 0 | 0 | 0 | 1 | 0 | 4 | -1264271476
| VV |  | RŠ 1 | [14 empty] | VV | 2 | 1 | True | 0 | ROZPOCET
| VV |  | (5,7 + 4,7)*2 * 3,2 |  | 66.56 | [12 empty] | VV | 2 | 2 | True | 1 | ROZPOCET
11 | K | 151201411 | Odstranění vzepření stěn při pažení zátažném hl do 4 m | m2 | 66.56 |  | 0 |  |  | základní |  | 0 | 0 | 0 | 0 | 0 | 4 | K | 2 |  |  |  | ROZPOCET | 0 | 0 | 0 | 0 | 0 | 1 | 0 | 4 | 1672066516
12 | K | 162351104 | Vodorovné přemístění přes 500 do 1000 m výkopku/sypaniny z horniny třídy těžitelnosti I skupiny 1 až 3 | m3 | 76.194 |  | 0 |  |  | základní |  | 0 | 0 | 0 | 0 | 0 | 4 | K | 2 |  |  |  | ROZPOCET | 0 | 0 | 0 | 0 | 0 | 1 | 0 | 4 | -752044072
| VV |  | RŠ 1 | [14 empty] | VV | 2 | 1 | True | 0 | ROZPOCET
| VV |  | zemina na zásyp v prostoru staveniště - tam a zpět | [14 empty] | VV | 2 | 1 | True | 0 | ROZPOCET
| VV |  | 38,097 * 2 |  | 76.194 | [12 empty] | VV | 2 | 2 | True | 1 | ROZPOCET
13 | K | 162351124 | Vodorovné přemístění přes 500 do 1000 m výkopku/sypaniny z hornin třídy těžitelnosti II skupiny 4 a 5 | m3 | 43.086 |  | 0 |  |  | základní |  | 0 | 0 | 0 | 0 | 0 | 4 | K | 2 |  |  |  | ROZPOCET | 0 | 0 | 0 | 0 | 0 | 1 | 0 | 4 | -2022619379
| VV |  | RŠ 1 | [14 empty] | VV | 2 | 1 | True | 0 | ROZPOCET
| VV |  | zemina na zásyp v prostoru staveniště - tam a zpět | [14 empty] | VV | 2 | 1 | True | 0 | ROZPOCET
| VV |  | 21,543 * 2 |  | 43.086 | [12 empty] | VV | 2 | 2 | True | 1 | ROZPOCET
14 | K | 162751137 | Vodorovné přemístění přes 9 000 do 10000 m výkopku/sypaniny z horniny třídy těžitelnosti II skupiny 4 a 5 | m3 | 25.021 |  | 0 |  |  | základní |  | 0 | 0 | 0 | 0 | 0 | 4 | K | 2 |  |  |  | ROZPOCET | 0 | 0 | 0 | 0 | 0 | 1 | 0 | 4 | 1226957664
| VV |  | RŠ 1 | [14 empty] | VV | 2 | 1 | True | 0 | ROZPOCET
| VV |  | přebytečná zemina na skládku vzd. 13 km | [14 empty] | VV | 2 | 1 | True | 0 | ROZPOCET
| VV |  | "tř. 4" 42,331 - 21,543 |  | 20.788 | [12 empty] | VV | 2 | 2 | True | 0 | ROZPOCET
| VV |  | "tř. 5" 4,233 |  | 4.233 | [12 empty] | VV | 2 | 2 | True | 0 | ROZPOCET
| VV |  | Součet |  | 25.021 | [12 empty] | VV | 2 | 4 | True | 1 | ROZPOCET
15 | K | 162751139 | Příplatek k vodorovnému přemístění výkopku/sypaniny z horniny třídy těžitelnosti II skupiny 4 a 5 ZKD 1000 m přes 10000 m | m3 | 75.063 |  | 0 |  |  | základní |  | 0 | 0 | 0 | 0 | 0 | 4 | K | 2 |  |  |  | ROZPOCET | 0 | 0 | 0 | 0 | 0 | 1 | 0 | 4 | 1757619848
| VV |  | 25,021*3 'Přepočtené koeficientem množství |  | 75.063 | [12 empty] | VV | 2 | 2 | False | 1 | ROZPOCET
16 | K | 167151101 | Nakládání výkopku z hornin třídy těžitelnosti I skupiny 1 až 3 do 100 m3 | m3 | 38.097 |  | 0 |  |  | základní |  | 0 | 0 | 0 | 0 | 0 | 4 | K | 2 |  |  |  | ROZPOCET | 0 | 0 | 0 | 0 | 0 | 1 | 0 | 4 | -774912249
| VV |  | RŠ 1 | [14 empty] | VV | 2 | 1 | True | 0 | ROZPOCET
| VV |  | zemina na zásyp v prostoru staveniště | [14 empty] | VV | 2 | 1 | True | 0 | ROZPOCET
| VV |  | 38,097 |  | 38.097 | [12 empty] | VV | 2 | 2 | True | 1 | ROZPOCET
17 | K | 167151102 | Nakládání výkopku z hornin třídy těžitelnosti II skupiny 4 a 5 do 100 m3 | m3 | 21.543 |  | 0 |  |  | základní |  | 0 | 0 | 0 | 0 | 0 | 4 | K | 2 |  |  |  | ROZPOCET | 0 | 0 | 0 | 0 | 0 | 1 | 0 | 4 | -716518204
| VV |  | RŠ 1 | [14 empty] | VV | 2 | 1 | True | 0 | ROZPOCET
| VV |  | zemina na zásyp v prostoru staveniště | [14 empty] | VV | 2 | 1 | True | 0 | ROZPOCET
| VV |  | 21,543 |  | 21.543 | [12 empty] | VV | 2 | 2 | True | 1 | ROZPOCET
18 | K | 171201231 | Poplatek za uložení zeminy a kamení na recyklační skládce (skládkovné) kód odpadu 17 05 04 | t | 42.536 |  | 0 |  |  | základní |  | 0 | 0 | 0 | 0 | 0 | 4 | K | 2 |  |  |  | ROZPOCET | 0 | 0 | 0 | 0 | 0 | 1 | 0 | 4 | -1650085006
| VV |  | RŠ 1 | [14 empty] | VV | 2 | 1 | True | 0 | ROZPOCET
| VV |  | 25,021 * 1,7 |  | 42.536 | [12 empty] | VV | 2 | 2 | True | 1 | ROZPOCET
19 | K | 171251201 | Uložení sypaniny na skládky nebo meziskládky | m3 | 59.64 |  | 0 |  |  | základní |  | 0 | 0 | 0 | 0 | 0 | 4 | K | 2 |  |  |  | ROZPOCET | 0 | 0 | 0 | 0 | 0 | 1 | 0 | 4 | -1421853847
| VV |  | RŠ 1 | [14 empty] | VV | 2 | 1 | True | 0 | ROZPOCET
| VV |  | zemina na zásyp v prostoru staveniště | [14 empty] | VV | 2 | 1 | True | 0 | ROZPOCET
| VV |  | 59,64 |  | 59.64 | [12 empty] | VV | 2 | 2 | True | 1 | ROZPOCET
20 | K | 174151101 | Zásyp jam, šachet rýh nebo kolem objektů sypaninou se zhutněním | m3 | 59.64 |  | 0 |  |  | základní |  | 0 | 0 | 0 | 0 | 0 | 4 | K | 2 |  |  |  | ROZPOCET | 0 | 0 | 0 | 0 | 0 | 1 | 0 | 4 | 212285803
| VV |  | RŠ 1 | [14 empty] | VV | 2 | 1 | True | 0 | ROZPOCET
| VV |  | "výkop" 84,661 |  | 84.661 | [12 empty] | VV | 2 | 2 | True | 0 | ROZPOCET
| VV |  | "- polštář" - 8,037 |  | -8.037 | [12 empty] | VV | 2 | 2 | True | 0 | ROZPOCET
| VV |  | "- podkladní beton" - 0,999 |  | -0.999 | [12 empty] | VV | 2 | 2 | True | 0 | ROZPOCET
| VV |  | "- základová deska" - 2,448 |  | -2.448 | [12 empty] | VV | 2 | 2 | True | 0 | ROZPOCET
| VV |  | "- OP" - 3,0 * 2,0 * 2,07 |  | -12.42 | [12 empty] | VV | 2 | 2 | True | 0 | ROZPOCET
| VV |  | "- spádový beton" - 0,803 |  | -0.803 | [12 empty] | VV | 2 | 2 | True | 0 | ROZPOCET
| VV |  | "- zákrytová deska" - PI * (0,62)^2 * 0,26 |  | -0.314 | [12 empty] | VV | 2 | 2 | True | 0 | ROZPOCET
| VV |  | Součet |  | 59.64 | [12 empty] | VV | 2 | 4 | True | 1 | ROZPOCET
| VV |  | použita zemina z výkopu: tř. 3 38,097 m3; tř. 4 59,64 - 38,097 = 21,543 m3 | [14 empty] | VV | 2 | 1 | True | 0 | ROZPOCET
| D | 2 | Zakládání |  |  |  | 0 |  |  |  |  | 0 |  | 0.80064 |  | 0 | 1 | D | 1 |  |  |  | ROZPOCET | [6 empty] | 0
21 | K | 211571111 | Výplň odvodňovacích žeber nebo trativodů štěrkopískem tříděným | m3 | 1.699 |  | 0 |  |  | základní |  | 0 | 0 | 0 | 0 | 0 | 4 | K | 2 |  |  |  | ROZPOCET | 0 | 0 | 0 | 0 | 0 | 1 | 0 | 4 | -1302298810
| VV |  | RŠ 1 | [14 empty] | VV | 2 | 1 | True | 0 | ROZPOCET
| VV |  | průř. pl. x dl. | [14 empty] | VV | 2 | 1 | True | 0 | ROZPOCET
| VV |  | (0,13 - 0,025) * 16,18 |  | 1.699 | [12 empty] | VV | 2 | 2 | True | 1 | ROZPOCET
22 | K | 211971110 | Zřízení opláštění žeber nebo trativodů geotextilií v rýze nebo zářezu sklonu do 1:2 | m2 | 8.133 |  | 0 |  |  | základní |  | 0 | 0.00017 | 0.0013826 | 0 | 0 | 4 | K | 2 |  |  |  | ROZPOCET | 0 | 0 | 0 | 0 | 0 | 1 | 0 | 4 | 2035641124
| VV |  | RŠ 1 | [14 empty] | VV | 2 | 1 | True | 0 | ROZPOCET
| VV |  | PI * 0,16 * 16,18 |  | 8.133 | [12 empty] | VV | 2 | 2 | True | 1 | ROZPOCET
23 | M | 69311081 | geotextilie netkaná separační, ochranná, filtrační, drenážní PES 300g/m2 | m2 | 9.634 |  | 0 |  |  | základní |  | 0 | 0.0003 | 0.0028902 | 0 | 0 | 8 | M | 2 |  |  |  | ROZPOCET | 0 | 0 | 0 | 0 | 0 | 1 | 0 | 4 | 1081156115
| VV |  | 8,133*1,1845 'Přepočtené koeficientem množství |  | 9.634 | [12 empty] | VV | 2 | 2 | False | 1 | ROZPOCET
24 | K | 212572111 | Lože pro trativody ze štěrkopísku tříděného | m3 | 0.405 |  | 0 |  |  | základní |  | 0 | 1.92 | 0.7776 | 0 | 0 | 4 | K | 2 |  |  |  | ROZPOCET | 0 | 0 | 0 | 0 | 0 | 1 | 0 | 4 | 239191062
| VV |  | RŠ 1 | [14 empty] | VV | 2 | 1 | True | 0 | ROZPOCET
| VV |  | průř. pl. x dl. | [14 empty] | VV | 2 | 1 | True | 0 | ROZPOCET
| VV |  | 0,025 * 16,18 |  | 0.405 | [12 empty] | VV | 2 | 2 | True | 1 | ROZPOCET
25 | K | 212755216 | Trativody z drenážních trubek plastových flexibilních DN 160 mm bez lože a obsypu | m | 16.18 |  | 0 |  |  | základní |  | 0 | 0.00116 | 0.018769 | 0 | 0 | 4 | K | 2 |  |  |  | ROZPOCET | 0 | 0 | 0 | 0 | 0 | 1 | 0 | 4 | 578734165
| VV |  | RŠ 1 | [14 empty] | VV | 2 | 1 | True | 0 | ROZPOCET
| VV |  | 0,3 + 3,72 + 0,79 + 2,81 + 0,79 + 3,91 + 0,79 + 2,81 + 0,26 |  | 16.18 | [12 empty] | VV | 2 | 2 | True | 1 | ROZPOCET
26 | K | 213311151 | Polštáře zhutněné pod základy ze štěrkodrti netříděné | m3 | 8.037 |  | 0 |  |  | základní |  | 0 | 0 | 0 | 0 | 0 | 4 | K | 2 |  |  |  | ROZPOCET | 0 | 0 | 0 | 0 | 0 | 1 | 0 | 4 | -1491681661
| VV |  | RŠ 1 | [14 empty] | VV | 2 | 1 | True | 0 | ROZPOCET
| VV |  | tl. vrstvy 300 mm | [14 empty] | VV | 2 | 1 | True | 0 | ROZPOCET
| VV |  | 5,7 * 4,7 * 0,3 |  | 8.037 | [12 empty] | VV | 2 | 2 | True | 1 | ROZPOCET
27 | K | 242.R002 | Čerpací jímka z ocelové trubky DN 600 hl. 2,0 m s provizorním krytem, vč. obsypu - zřízení a odstranění | kpl | 1 |  | 0 |  |  | základní |  | 0 | 0 | 0 | 0 | 0 | 4 | K | 2 |  |  |  | ROZPOCET | 0 | 0 | 0 | 0 | 0 | 1 | 0 | 4 | -1017366181
| D | 3 | Svislé a kompletní konstrukce |  |  |  | 0 |  |  |  |  | 0 |  | 6.4955 |  | 0 | 1 | D | 1 |  |  |  | ROZPOCET | [6 empty] | 0
28 | K | 380311531 | Kompletní konstrukce ČOV, nádrží, vodojemů nebo kanálů z betonu prostého tř. C 12/15 tl přes 80 do 150 mm | m3 | 0.999 |  | 0 |  |  | základní |  | 0 | 2.3288 | 2.3265 | 0 | 0 | 4 | K | 2 |  |  |  | ROZPOCET | 0 | 0 | 0 | 0 | 0 | 1 | 0 | 4 | 1526483199
| VV |  | RŠ 1 | [14 empty] | VV | 2 | 1 | True | 0 | ROZPOCET
| VV |  | Podkladní beton - tl. 100 mm | [14 empty] | VV | 2 | 1 | True | 0 | ROZPOCET
| VV |  | 3,7 * 2,7 * 0,1 |  | 0.999 | [12 empty] | VV | 2 | 2 | True | 1 | ROZPOCET
29 | K | 380311531 | Kompletní konstrukce ČOV, nádrží, vodojemů nebo kanálů z betonu prostého tř. C 12/15 tl přes 80 do 150 mm | m3 | 0.335 |  | 0 |  |  | základní |  | 0 | 2.3288 | 0.78016 | 0 | 0 | 4 | K | 2 |  |  |  | ROZPOCET | 0 | 0 | 0 | 0 | 0 | 1 | 0 | 4 | -78944856
| VV |  | RŠ 1 | [14 empty] | VV | 2 | 1 | True | 0 | ROZPOCET
| VV |  | S03 - SKLADBA STROPU | [14 empty] | VV | 2 | 1 | True | 0 | ROZPOCET
| VV |  | Spádový beton | [14 empty] | VV | 2 | 1 | True | 0 | ROZPOCET
| VV |  | 3,0 * 2,0 * 0,07 |  | 0.42 | [12 empty] | VV | 2 | 2 | True | 0 | ROZPOCET
| VV |  | - PI * (0,62)^2 * 0,07 |  | -0.085 | [12 empty] | VV | 2 | 2 | True | 0 | ROZPOCET
| VV |  | Součet |  | 0.335 | [12 empty] | VV | 2 | 4 | True | 1 | ROZPOCET
30 | K | 380316243 | Kompletní konstrukce ČOV, nádrží nebo vodojemů z betonu mrazuvzdorného tř. C 30/37 tl přes 300 mm | m3 | 0.803 |  | 0 |  |  | základní |  | 0 | 2.5126 | 2.0176 | 0 | 0 | 4 | K | 2 |  |  |  | ROZPOCET | 0 | 0 | 0 | 0 | 0 | 1 | 0 | 4 | 1406715177
| VV |  | RŠ 1 | [14 empty] | VV | 2 | 1 | True | 0 | ROZPOCET
| VV |  | S02 - Spádový beton | [14 empty] | VV | 2 | 1 | True | 0 | ROZPOCET
| VV |  | viz příloha D.1.4.11 | [14 empty] | VV | 2 | 1 | True | 0 | ROZPOCET
| VV |  | 0,803 |  | 0.803 | [12 empty] | VV | 2 | 2 | True | 1 | ROZPOCET
31 | K | 380326132 | Kompletní konstrukce ČOV, nádrží ze ŽB se zvýšenými nároky na prostředí tř. C 30/37 tl přes 150 do 300 mm | m3 | 8.794 |  | 0 |  |  | základní |  | 0 | 0 | 0 | 0 | 0 | 4 | K | 2 |  |  |  | ROZPOCET | 0 | 0 | 0 | 0 | 0 | 1 | 0 | 4 | 425820863
| VV |  | RŠ 1 | [14 empty] | VV | 2 | 1 | True | 0 | ROZPOCET
| VV |  | Deska základová D 1 - tl. 300 mm | [14 empty] | VV | 2 | 1 | True | 0 | ROZPOCET
| VV |  | 3,4 * 2,4 * 0,3 |  | 2.448 | [12 empty] | VV | 2 | 2 | True | 0 | ROZPOCET
| VV |  | Mezisoučet |  | 2.448 | [12 empty] | VV | 2 | 3 | True | 0 | ROZPOCET
| VV |  | Stěny S 1 - tl. 300/250 mm, v. 1,77/1,195 m | [14 empty] | VV | 2 | 1 | True | 0 | ROZPOCET
| VV |  | (3,0 + 1,4)*2 * 0,3 * 1,77 |  | 4.673 | [12 empty] | VV | 2 | 2 | True | 0 | ROZPOCET
| VV |  | 1,4 * 0,25 * 1,195 + 1,4 * PI * (0,125)^2/2 |  | 0.453 | [12 empty] | VV | 2 | 2 | True | 0 | ROZPOCET
| VV |  | odečet otvorů | [14 empty] | VV | 2 | 1 | True | 0 | ROZPOCET
| VV |  | "P1" - 0,85*0,85*0,3 |  | -0.217 | [12 empty] | VV | 2 | 2 | True | 0 | ROZPOCET
| VV |  | "P3" - 0,65*0,65*0,3 |  | -0.127 | [12 empty] | VV | 2 | 2 | True | 0 | ROZPOCET
| VV |  | Mezisoučet |  | 4.782 | [12 empty] | VV | 2 | 3 | True | 0 | ROZPOCET
| VV |  | Stropní deska D 2 - tl. 300 mm | [14 empty] | VV | 2 | 1 | True | 0 | ROZPOCET
| VV |  | 3,0 * 2,0 * 0,3 |  | 1.8 | [12 empty] | VV | 2 | 2 | True | 0 | ROZPOCET
| VV |  | "odečet vtupního otvoru" - PI * (0,5)^2 * 0,3 |  | -0.236 | [12 empty] | VV | 2 | 2 | True | 0 | ROZPOCET
| VV |  | Mezisoučet |  | 1.564 | [12 empty] | VV | 2 | 3 | True | 0 | ROZPOCET
| VV |  | Součet |  | 8.794 | [12 empty] | VV | 2 | 4 | True | 1 | ROZPOCET
32 | K | 380356231 | Bednění kompletních konstrukcí ČOV, nádrží nebo vodojemů neomítaných ploch rovinných zřízení | m2 | 47.733 |  | 0 |  |  | základní |  | 0 | 0.00162 | 0.077327 | 0 | 0 | 4 | K | 2 |  |  |  | ROZPOCET | 0 | 0 | 0 | 0 | 0 | 1 | 0 | 4 | 671125720
| VV |  | RŠ 1 | [14 empty] | VV | 2 | 1 | True | 0 | ROZPOCET
| VV |  | Podkladní beton - tl. 100 mm | [14 empty] | VV | 2 | 1 | True | 0 | ROZPOCET
| VV |  | (3,7 + 2,7)*2 * 0,1 |  | 1.28 | [12 empty] | VV | 2 | 2 | True | 0 | ROZPOCET
| VV |  | Mezisoučet |  | 1.28 | [12 empty] | VV | 2 | 3 | True | 0 | ROZPOCET
| VV |  | Deska základová D 1 - tl. 300 mm | [14 empty] | VV | 2 | 1 | True | 0 | ROZPOCET
| VV |  | (3,4 + 2,4)*2 * 0,3 |  | 3.48 | [12 empty] | VV | 2 | 2 | True | 0 | ROZPOCET
| VV |  | Mezisoučet |  | 3.48 | [12 empty] | VV | 2 | 3 | True | 0 | ROZPOCET
| VV |  | Stěny S 1 - tl. 300/250 mm, v. 1,77/1,195 m | [14 empty] | VV | 2 | 1 | True | 0 | ROZPOCET
| VV |  | vnitřní | [14 empty] | VV | 2 | 1 | True | 0 | ROZPOCET
| VV |  | (0,6 + 1,4 + 0,6) * 1,77 |  | 4.602 | [12 empty] | VV | 2 | 2 | True | 0 | ROZPOCET
| VV |  | 1,4 * 1,195 |  | 1.673 | [12 empty] | VV | 2 | 2 | True | 0 | ROZPOCET
| VV |  | (1,55 + 1,4 + 1,55) * 1,77 |  | 7.965 | [12 empty] | VV | 2 | 2 | True | 0 | ROZPOCET
| VV |  | 1,4 * 1,195 |  | 1.673 | [12 empty] | VV | 2 | 2 | True | 0 | ROZPOCET
| VV |  | vnější | [14 empty] | VV | 2 | 1 | True | 0 | ROZPOCET
| VV |  | (3,0 + 2,0)*2 * 1,77 |  | 17.7 | [12 empty] | VV | 2 | 2 | True | 0 | ROZPOCET
| VV |  | prostupy | [14 empty] | VV | 2 | 1 | True | 0 | ROZPOCET
| VV |  | "P1" 0,85 * 4 * 0,3 |  | 1.02 | [12 empty] | VV | 2 | 2 | True | 0 | ROZPOCET
| VV |  | "P2" 0,5 * 4 * 0,3 |  | 0.6 | [12 empty] | VV | 2 | 2 | True | 0 | ROZPOCET
| VV |  | "P3" 0,65 * 4 * 0,3 |  | 0.78 | [12 empty] | VV | 2 | 2 | True | 0 | ROZPOCET
| VV |  | "P4" 0,5 * 4 * 0,3 |  | 0.6 | [12 empty] | VV | 2 | 2 | True | 0 | ROZPOCET
| VV |  | Mezisoučet |  | 36.613 | [12 empty] | VV | 2 | 3 | True | 0 | ROZPOCET
| VV |  | Stropní deska D 2 - tl. 300 mm | [14 empty] | VV | 2 | 1 | True | 0 | ROZPOCET
| VV |  | (3,0 + 2,0)*2 * 0,3 |  | 3 | [12 empty] | VV | 2 | 2 | True | 0 | ROZPOCET
| VV |  | Mezisoučet |  | 3 | [12 empty] | VV | 2 | 3 | True | 0 | ROZPOCET
| VV |  | "spodní plocha" 2,4 * 1,4 |  | 3.36 | [12 empty] | VV | 2 | 2 | True | 0 | ROZPOCET
| VV |  | Součet |  | 47.733 | [12 empty] | VV | 2 | 4 | True | 1 | ROZPOCET
33 | K | 380356232 | Bednění kompletních konstrukcí ČOV, nádrží nebo vodojemů neomítaných ploch rovinných odstranění | m2 | 47.733 |  | 0 |  |  | základní |  | 0 | 0 | 0 | 0 | 0 | 4 | K | 2 |  |  |  | ROZPOCET | 0 | 0 | 0 | 0 | 0 | 1 | 0 | 4 | -716952417
34 | K | 380356241 | Bednění kompletních konstrukcí ČOV, nádrží nebo vodojemů neomítaných ploch zaoblených zřízení | m2 | 0.942 |  | 0 |  |  | základní |  | 0 | 0.00555 | 0.0052281 | 0 | 0 | 4 | K | 2 |  |  |  | ROZPOCET | 0 | 0 | 0 | 0 | 0 | 1 | 0 | 4 | 294108180
| VV |  | RŠ 1 | [14 empty] | VV | 2 | 1 | True | 0 | ROZPOCET
| VV |  | Stropní deska D 2 - tl. 300 mm | [14 empty] | VV | 2 | 1 | True | 0 | ROZPOCET
| VV |  | "vtupní otvor" PI * 1,0 * 0,3 |  | 0.942 | [12 empty] | VV | 2 | 2 | True | 1 | ROZPOCET
35 | K | 380356242 | Bednění kompletních konstrukcí ČOV, nádrží nebo vodojemů neomítaných ploch zaoblených odstranění | m2 | 0.942 |  | 0 |  |  | základní |  | 0 | 0 | 0 | 0 | 0 | 4 | K | 2 |  |  |  | ROZPOCET | 0 | 0 | 0 | 0 | 0 | 1 | 0 | 4 | 1913228833
36 | K | 380361006 | Výztuž kompletních konstrukcí ČOV, nádrží nebo vodojemů z betonářské oceli 10 505 | t | 1.16 |  | 0 |  |  | základní |  | 0 | 1.1091 | 1.2865 | 0 | 0 | 4 | K | 2 |  |  |  | ROZPOCET | 0 | 0 | 0 | 0 | 0 | 1 | 0 | 4 | 1761849448
| VV |  | RŠ 1 | [14 empty] | VV | 2 | 1 | True | 0 | ROZPOCET
| VV |  | cca 130 kg/m3 | [14 empty] | VV | 2 | 1 | True | 0 | ROZPOCET
| VV |  | 8,922 * 130/1000 |  | 1.16 | [12 empty] | VV | 2 | 2 | True | 1 | ROZPOCET
37 | K | 380361011 | Výztuž kompletních konstrukcí ČOV, nádrží nebo vodojemů ze svařovaných sítí KARI | t | 0.002 |  | 0 |  |  | základní |  | 0 | 1.0628 | 0.0021255 | 0 | 0 | 4 | K | 2 |  |  |  | ROZPOCET | 0 | 0 | 0 | 0 | 0 | 1 | 0 | 4 | 1466545589
| VV |  | RŠ 1 | [14 empty] | VV | 2 | 1 | True | 0 | ROZPOCET
| VV |  | Spádový beton | [14 empty] | VV | 2 | 1 | True | 0 | ROZPOCET
| VV |  | viz příloha D.1.4.11 | [14 empty] | VV | 2 | 1 | True | 0 | ROZPOCET
| VV |  | "hm. 2,11 kg/m2" 0,6 * 1,4 * 2,11/1000 |  | 0.002 | [12 empty] | VV | 2 | 2 | True | 1 | ROZPOCET
| D | 4 | Vodorovné konstrukce |  |  |  | 0 |  |  |  |  | 0 |  | 0.0076627 |  | 0 | 1 | D | 1 |  |  |  | ROZPOCET | [6 empty] | 0
38 | K | 411354315 | Zřízení podpěrné konstrukce stropů výšky do 4 m tl přes 25 do 35 cm | m2 | 3.36 |  | 0 |  |  | základní |  | 0 | 0.001 | 0.00336 | 0 | 0 | 4 | K | 2 |  |  |  | ROZPOCET | 0 | 0 | 0 | 0 | 0 | 1 | 0 | 4 | -232263322
| VV |  | RŠ 1 | [14 empty] | VV | 2 | 1 | True | 0 | ROZPOCET
| VV |  | Stropní deska D 2 - tl. 300 mm | [14 empty] | VV | 2 | 1 | True | 0 | ROZPOCET
| VV |  | spodní plocha - podepření | [14 empty] | VV | 2 | 1 | True | 0 | ROZPOCET
| VV |  | 2,4 * 1,4 |  | 3.36 | [12 empty] | VV | 2 | 2 | True | 0 | ROZPOCET
| VV |  | Součet |  | 3.36 | [12 empty] | VV | 2 | 4 | True | 1 | ROZPOCET
39 | K | 411354316 | Odstranění podpěrné konstrukce stropů výšky do 4 m tl přes 25 do 35 cm | m2 | 3.36 |  | 0 |  |  | základní |  | 0 | 0 | 0 | 0 | 0 | 4 | K | 2 |  |  |  | ROZPOCET | 0 | 0 | 0 | 0 | 0 | 1 | 0 | 4 | -1327984604
40 | K | 452313161 | Podkladní bloky z betonu prostého bez zvýšených nároků na prostředí tř. C 25/30 otevřený výkop | m3 | 0.024 |  | 0 |  |  | základní |  | 0 | 0 | 0 | 0 | 0 | 4 | K | 2 |  |  |  | ROZPOCET | 0 | 0 | 0 | 0 | 0 | 1 | 0 | 4 | -55657095
| VV |  | RŠ 1 | [14 empty] | VV | 2 | 1 | True | 0 | ROZPOCET
| VV |  | betonový základ pod šoupátko | [14 empty] | VV | 2 | 1 | True | 0 | ROZPOCET
| VV |  | 0,3 * 0,3 * 0,27 |  | 0.024 | [12 empty] | VV | 2 | 2 | True | 1 | ROZPOCET
41 | K | 452353111 | Bednění podkladních bloků pod potrubí, stoky a drobné objekty otevřený výkop zřízení | m2 | 0.324 |  | 0 |  |  | základní |  | 0 | 0.01328 | 0.0043027 | 0 | 0 | 4 | K | 2 |  |  |  | ROZPOCET | 0 | 0 | 0 | 0 | 0 | 1 | 0 | 4 | 2108033502
| VV |  | RŠ 1 | [14 empty] | VV | 2 | 1 | True | 0 | ROZPOCET
| VV |  | betonový základ pod šoupátko | [14 empty] | VV | 2 | 1 | True | 0 | ROZPOCET
| VV |  | 0,3 * 4 * 0,27 |  | 0.324 | [12 empty] | VV | 2 | 2 | True | 1 | ROZPOCET
42 | K | 452353112 | Bednění podkladních bloků pod potrubí, stoky a drobné objekty otevřený výkop odstranění | m2 | 0.324 |  | 0 |  |  | základní |  | 0 | 0 | 0 | 0 | 0 | 4 | K | 2 |  |  |  | ROZPOCET | 0 | 0 | 0 | 0 | 0 | 1 | 0 | 4 | 1190523839
| D | 8 | Vedení trubní dálková a přípojná |  |  |  | 0 |  |  |  |  | 0 |  | 0.95325 |  | 0 | 1 | D | 1 |  |  |  | ROZPOCET | [6 empty] | 0
43 | K | 891353431.R2 | Montáž a dodávka - vertikální vírový ventil | kus | 1 |  | 0 |  |  | základní |  | 0 | 0.00279 | 0.00279 | 0 | 0 | 4 | K | 2 |  |  |  | ROZPOCET | 0 | 0 | 0 | 0 | 0 | 1 | 0 | 4 | -1873096892
| VV |  | RŠ 1 | [14 empty] | VV | 2 | 1 | True | 0 | ROZPOCET
| VV |  | 1/Tg - cena dle nabídky | [14 empty] | VV | 2 | 1 | True | 0 | ROZPOCET
| VV |  | 1 |  | 1 | [12 empty] | VV | 2 | 2 | True | 1 | ROZPOCET
44 | K | 891375321.R | Montáž a dodávka zpětných klapek DN 300 | kus | 1 |  | 0 |  |  | základní |  | 0 | 0.00551 | 0.00551 | 0 | 0 | 4 | K | 2 |  |  |  | ROZPOCET | 0 | 0 | 0 | 0 | 0 | 1 | 0 | 4 | 1655010029
| VV |  | RŠ 1 | [14 empty] | VV | 2 | 1 | True | 0 | ROZPOCET
| VV |  | 2/Tg | [14 empty] | VV | 2 | 1 | True | 0 | ROZPOCET
| VV |  | 1 |  | 1 | [12 empty] | VV | 2 | 2 | True | 1 | ROZPOCET
45 | K | 894410302 | Osazení betonových dílců pro kanalizační šachty DN 1000 deska zákrytová | kus | 1 |  | 0 |  |  | základní |  | 0 | 0.00989 | 0.00989 | 0 | 0 | 4 | K | 2 |  |  |  | ROZPOCET | 0 | 0 | 0 | 0 | 0 | 1 | 0 | 4 | -1811097243
| VV |  | RŠ 1 | [14 empty] | VV | 2 | 1 | True | 0 | ROZPOCET
| VV |  | 1 |  | 1 | [12 empty] | VV | 2 | 2 | True | 1 | ROZPOCET
46 | M | 59224075 | deska betonová zákrytová k ukončení šachet 1000/625x200mm | kus | 1 |  | 0 |  |  | základní |  | 0 | 0.521 | 0.521 | 0 | 0 | 8 | M | 2 |  |  |  | ROZPOCET | 0 | 0 | 0 | 0 | 0 | 1 | 0 | 4 | 1930799571
47 | K | 899104112 | Osazení poklopů litinových, ocelových nebo železobetonových včetně rámů pro třídu zatížení D400, E600 | kus | 1 |  | 0 |  |  | základní |  | 0 | 0.09 | 0.09 | 0 | 0 | 4 | K | 2 |  |  |  | ROZPOCET | 0 | 0 | 0 | 0 | 0 | 1 | 0 | 4 | -537216791
| VV |  | RŠ 1 | [14 empty] | VV | 2 | 1 | True | 0 | ROZPOCET
| VV |  | 1/Z | [14 empty] | VV | 2 | 1 | True | 0 | ROZPOCET
| VV |  | 1 |  | 1 | [12 empty] | VV | 2 | 2 | True | 1 | ROZPOCET
48 | M | 28661935 | poklop šachtový litinový DN 600 pro třídu zatížení D400 | kus | 1 |  | 0 |  |  | základní |  | 0 | 0.196 | 0.196 | 0 | 0 | 8 | M | 2 |  |  |  | ROZPOCET | 0 | 0 | 0 | 0 | 0 | 1 | 0 | 4 | -1420094146
49 | K | 899401112 | Osazení poklopů uličních litinových šoupátkových | kus | 1 |  | 0 |  |  | základní |  | 0 | 0.04 | 0.04 | 0 | 0 | 4 | K | 2 |  |  |  | ROZPOCET | 0 | 0 | 0 | 0 | 0 | 1 | 0 | 4 | -1978326255
| VV |  | RŠ 1 | [14 empty] | VV | 2 | 1 | True | 0 | ROZPOCET
| VV |  | 4/Z | [14 empty] | VV | 2 | 1 | True | 0 | ROZPOCET
| VV |  | 1 |  | 1 | [12 empty] | VV | 2 | 2 | True | 1 | ROZPOCET
50 | M | 42291352 | poklop litinový šoupátkový pro zemní soupravy osazení do terénu a do vozovky | kus | 1 |  | 0 |  |  | základní |  | 0 | 0.0133 | 0.0133 | 0 | 0 | 8 | M | 2 |  |  |  | ROZPOCET | 0 | 0 | 0 | 0 | 0 | 1 | 0 | 4 | -400306512
51 | K | 899503112 | Stupadla do šachet polyetylenová zapouštěcí kapsová osazovaná do vynechaných otvorů | kus | 6 |  | 0 |  |  | základní |  | 0 | 0.01246 | 0.07476 | 0 | 0 | 4 | K | 2 |  |  |  | ROZPOCET | 0 | 0 | 0 | 0 | 0 | 1 | 0 | 4 | -373112146
| VV |  | RŠ 1 | [14 empty] | VV | 2 | 1 | True | 0 | ROZPOCET
| VV |  | 2/Z | [14 empty] | VV | 2 | 1 | True | 0 | ROZPOCET
| VV |  | 6 |  | 6 | [12 empty] | VV | 2 | 2 | True | 1 | ROZPOCET
| D | 9 | Ostatní konstrukce a práce, bourání |  |  |  | 0 |  |  |  |  | 0 |  | 1.1915 |  | 0.001596 | 1 | D | 1 |  |  |  | ROZPOCET | [6 empty] | 0
52 | K | 933901111 | Provedení zkoušky vodotěsnosti nádrže do 1000 m3 | m3 | 5.485 |  | 0 |  |  | základní |  | 0 | 0 | 0 | 0 | 0 | 4 | K | 2 |  |  |  | ROZPOCET | 0 | 0 | 0 | 0 | 0 | 1 | 0 | 4 | 226044942
| VV |  | RŠ 1 | [14 empty] | VV | 2 | 1 | True | 0 | ROZPOCET
| VV |  | 2,4 * 1,4 * 1,77 - (1,4*0,25*1,32) |  | 5.485 | [12 empty] | VV | 2 | 2 | True | 1 | ROZPOCET
53 | M | 08211321 | voda pitná pro ostatní odběratele | m3 | 5.65 |  | 0 |  |  | základní |  | 0 | 0 | 0 | 0 | 0 | 8 | M | 2 |  |  |  | ROZPOCET | 0 | 0 | 0 | 0 | 0 | 1 | 0 | 4 | 1336713231
| VV |  | 5,485*1,03 'Přepočtené koeficientem množství |  | 5.65 | [12 empty] | VV | 2 | 2 | False | 1 | ROZPOCET
54 | K | 936311111 | Zabetonování potrubí ve vynechaných otvorech z betonu se zvýšenými nároky C 25/30 pl otvoru 0,25 m2 | m3 | 0.12 |  | 0 |  |  | základní |  | 0 | 2.6277 | 0.31533 | 0 | 0 | 4 | K | 2 |  |  |  | ROZPOCET | 0 | 0 | 0 | 0 | 0 | 1 | 0 | 4 | 1684496561
| VV |  | RŠ 1 | [14 empty] | VV | 2 | 1 | True | 0 | ROZPOCET
| VV |  | "P2 - DN 200" (0,5 * 0,5 - PI * (0,1)^2) * 0,3 |  | 0.066 | [12 empty] | VV | 2 | 2 | True | 0 | ROZPOCET
| VV |  | "P4 - DN 300" (0,5 * 0,5 - PI * (0,15)^2) * 0,3 |  | 0.054 | [12 empty] | VV | 2 | 2 | True | 0 | ROZPOCET
| VV |  | Součet |  | 0.12 | [12 empty] | VV | 2 | 4 | True | 1 | ROZPOCET
55 | M | 56284518 | bobtnající lepící tmel na bázi bentonitu | kg | 5.57 |  | 0 |  |  | základní |  | 0 | 0.001 | 0.00557 | 0 | 0 | 8 | M | 2 |  |  |  | ROZPOCET | 0 | 0 | 0 | 0 | 0 | 1 | 0 | 4 | -530607772
| VV |  | RŠ 1 | [14 empty] | VV | 2 | 1 | True | 0 | ROZPOCET
| VV |  | "P2 - DN 200" 0,5 * 4 + PI * 0,2 |  | 2.628 | [12 empty] | VV | 2 | 2 | True | 0 | ROZPOCET
| VV |  | "P4 - DN 300" 0,5 * 4 + PI * 0,3 |  | 2.942 | [12 empty] | VV | 2 | 2 | True | 0 | ROZPOCET
| VV |  | Součet |  | 5.57 | [12 empty] | VV | 2 | 4 | True | 1 | ROZPOCET
56 | K | 936311112 | Zabetonování potrubí ve vynechaných otvorech z betonu se zvýšenými nároky C 25/30 pl otvoru přes 0,25 do 2,0 m2 | m3 | 0.285 |  | 0 |  |  | základní |  | 0 | 2.5966 | 0.74005 | 0 | 0 | 4 | K | 2 |  |  |  | ROZPOCET | 0 | 0 | 0 | 0 | 0 | 1 | 0 | 4 | -317448596
| VV |  | RŠ 1 | [14 empty] | VV | 2 | 1 | True | 0 | ROZPOCET
| VV |  | "P1 - DN 300" (0,85 * 0,85 - PI * (0,15)^2) * 0,3 |  | 0.196 | [12 empty] | VV | 2 | 2 | True | 0 | ROZPOCET
| VV |  | "P3 - DN 400" (0,65 * 0,65 - PI * (0,2)^2) * 0,3 |  | 0.089 | [12 empty] | VV | 2 | 2 | True | 0 | ROZPOCET
| VV |  | Součet |  | 0.285 | [12 empty] | VV | 2 | 4 | True | 1 | ROZPOCET
57 | M | 56284518 | bobtnající lepící tmel na bázi bentonitu | kg | 8.199 |  | 0 |  |  | základní |  | 0 | 0.001 | 0.008199 | 0 | 0 | 8 | M | 2 |  |  |  | ROZPOCET | 0 | 0 | 0 | 0 | 0 | 1 | 0 | 4 | 942515633
| VV |  | RŠ 1 | [14 empty] | VV | 2 | 1 | True | 0 | ROZPOCET
| VV |  | "P1 - DN 300" 0,85 * 4 + PI * 0,3 |  | 4.342 | [12 empty] | VV | 2 | 2 | True | 0 | ROZPOCET
| VV |  | "P3 - DN 400" 0,65 * 4 + PI * 0,4 |  | 3.857 | [12 empty] | VV | 2 | 2 | True | 0 | ROZPOCET
| VV |  | Součet |  | 8.199 | [12 empty] | VV | 2 | 4 | True | 1 | ROZPOCET
58 | K | 939941112 | Zřízení těsnění pracovní spáry ocelovým plechem mezi dnem a stěnou | m | 10.1 |  | 0 |  |  | základní |  | 0 | 0.00885 | 0.089385 | 0 | 0 | 4 | K | 2 |  |  |  | ROZPOCET | 0 | 0 | 0 | 0 | 0 | 1 | 0 | 4 | -2063852535
| VV |  | RŠ 1 | [14 empty] | VV | 2 | 1 | True | 0 | ROZPOCET
| VV |  | množství viz příloha D.1.4.108 | [14 empty] | VV | 2 | 1 | True | 0 | ROZPOCET
| VV |  | 10,1 |  | 10.1 | [12 empty] | VV | 2 | 2 | True | 1 | ROZPOCET
59 | M | 56284699 | plech těsnící s nožičkou a oboustranným bitumenem do pracovních spár betonových konstrukcí š 160mm | m | 10.605 |  | 0 |  |  | základní |  | 0 | 0.00192 | 0.020362 | 0 | 0 | 8 | M | 2 |  |  |  | ROZPOCET | 0 | 0 | 0 | 0 | 0 | 1 | 0 | 4 | -442344421
| VV |  | 10,1*1,05 'Přepočtené koeficientem množství |  | 10.605 | [12 empty] | VV | 2 | 2 | False | 1 | ROZPOCET
60 | K | 949121112 | Montáž lešení lehkého kozového dílcového v přes 1,2 do 1,9 m | sada | 2 |  | 0 |  |  | základní |  | 0 | 0 | 0 | 0 | 0 | 4 | K | 2 |  |  |  | ROZPOCET | 0 | 0 | 0 | 0 | 0 | 1 | 0 | 4 | 1816860621
61 | K | 949121212 | Příplatek k lešení lehkému kozovému dílcovému v přes 1,2 do 1,9 m za každý den použití | sada | 30 |  | 0 |  |  | základní |  | 0 | 0 | 0 | 0 | 0 | 4 | K | 2 |  |  |  | ROZPOCET | 0 | 0 | 0 | 0 | 0 | 1 | 0 | 4 | 343156396
62 | K | 949121812 | Demontáž lešení lehkého kozového dílcového v přes 1,2 do 1,9 m | sada | 2 |  | 0 |  |  | základní |  | 0 | 0 | 0 | 0 | 0 | 4 | K | 2 |  |  |  | ROZPOCET | 0 | 0 | 0 | 0 | 0 | 1 | 0 | 4 | -577662115
63 | K | 953334121 | Bobtnavý pásek do pracovních spar betonových kcí bentonitový 20 x 25 mm | m | 8.8 |  | 0 |  |  | základní |  | 0 | 0.00137 | 0.012056 | 0 | 0 | 4 | K | 2 |  |  |  | ROZPOCET | 0 | 0 | 0 | 0 | 0 | 1 | 0 | 4 | -1859683906
| VV |  | RŠ 1 | [14 empty] | VV | 2 | 1 | True | 0 | ROZPOCET
| VV |  | množství viz příloha D.1.4.108 | [14 empty] | VV | 2 | 1 | True | 0 | ROZPOCET
| VV |  | 8,8 |  | 8.8 | [12 empty] | VV | 2 | 2 | True | 1 | ROZPOCET
64 | K | 977151112 | Jádrové vrty diamantovými korunkami do stavebních materiálů D přes 35 do 40 mm | m | 0.57 |  | 0 |  |  | základní |  | 0 | 0.00091 | 0.0005187 | 0.0028 | 0.001596 | 4 | K | 2 |  |  |  | ROZPOCET | 0 | 0 | 0 | 0 | 0 | 1 | 0 | 4 | 1046238295
| VV |  | RŠ 1 | [14 empty] | VV | 2 | 1 | True | 0 | ROZPOCET
| VV |  | P5 - Prostup stropem | [14 empty] | VV | 2 | 1 | True | 0 | ROZPOCET
| VV |  | 0,57 |  | 0.57 | [12 empty] | VV | 2 | 2 | True | 1 | ROZPOCET
| D | 998 | Přesun hmot |  |  |  | 0 |  |  |  |  | 0 |  | 0 |  | 0 | 1 | D | 1 |  |  |  | ROZPOCET | [6 empty] | 0
65 | K | 998142251 | Přesun hmot pro nádrže, jímky, zásobníky a jámy betonové monolitické v do 25 m | t | 10.02 |  | 0 |  |  | základní |  | 0 | 0 | 0 | 0 | 0 | 4 | K | 2 |  |  |  | ROZPOCET | 0 | 0 | 0 | 0 | 0 | 1 | 0 | 4 | 1220324312
| D | PSV | Práce a dodávky PSV |  |  |  | 0 |  |  |  |  | 0 |  | 0.24747 |  | 0 | 2 | D | 0 |  |  |  | ROZPOCET | [6 empty] | 0
| D | 711 | Izolace proti vodě, vlhkosti a plynům |  |  |  | 0 |  |  |  |  | 0 |  | 0.16342 |  | 0 | 2 | D | 1 |  |  |  | ROZPOCET | [6 empty] | 0
66 | K | 711111001 | Provedení izolace proti zemní vlhkosti vodorovné za studena nátěrem penetračním | m2 | 6.952 |  | 0 |  |  | základní |  | 0 | 0 | 0 | 0 | 0 | 16 | K | 2 |  |  |  | ROZPOCET | 0 | 0 | 0 | 0 | 0 | 1 | 0 | 16 | 982430785
| VV |  | RŠ 1 | [14 empty] | VV | 2 | 1 | True | 0 | ROZPOCET
| VV |  | S03 - SKLADBA STROPU | [14 empty] | VV | 2 | 1 | True | 0 | ROZPOCET
| VV |  | 3,0 * 2,0 - PI * (0,62)^2 |  | 4.792 | [12 empty] | VV | 2 | 2 | True | 0 | ROZPOCET
| VV |  | S04 - SKLADBA STĚNY | [14 empty] | VV | 2 | 1 | True | 0 | ROZPOCET
| VV |  | (3,4 * 2,4) - (3,0 * 2,0) |  | 2.16 | [12 empty] | VV | 2 | 2 | True | 0 | ROZPOCET
| VV |  | Součet |  | 6.952 | [12 empty] | VV | 2 | 4 | True | 1 | ROZPOCET
67 | M | 11163150 | lak penetrační asfaltový | t | 0.002 |  | 0 |  |  | základní |  | 0 | 1 | 0.002 | 0 | 0 | 32 | M | 2 |  |  |  | ROZPOCET | 0 | 0 | 0 | 0 | 0 | 1 | 0 | 16 | -899078868
| VV |  | 6,952*0,0003 'Přepočtené koeficientem množství |  | 0.002 | [12 empty] | VV | 2 | 2 | False | 1 | ROZPOCET
68 | K | 711111051 | Provedení izolace proti zemní vlhkosti vodorovné za studena 2x nátěr tekutou elastickou hydroizolací | m2 | 2.16 |  | 0 |  |  | základní |  | 0 | 0 | 0 | 0 | 0 | 16 | K | 2 |  |  |  | ROZPOCET | 0 | 0 | 0 | 0 | 0 | 1 | 0 | 16 | 306626029
| VV |  | RŠ 1 | [14 empty] | VV | 2 | 1 | True | 0 | ROZPOCET
| VV |  | S04 - SKLADBA STĚNY | [14 empty] | VV | 2 | 1 | True | 0 | ROZPOCET
| VV |  | (3,4 * 2,4) - (3,0 * 2,0) |  | 2.16 | [12 empty] | VV | 2 | 2 | True | 0 | ROZPOCET
| VV |  | Součet |  | 2.16 | [12 empty] | VV | 2 | 4 | True | 1 | ROZPOCET
69 | M | 23241004 | nátěr hydroizolační polymerní elastomerový | kg | 6.48 |  | 0 |  |  | základní |  | 0 | 0.001 | 0.00648 | 0 | 0 | 32 | M | 2 |  |  |  | ROZPOCET | 0 | 0 | 0 | 0 | 0 | 1 | 0 | 16 | -1355144879
| VV |  | RŠ 1 | [14 empty] | VV | 2 | 1 | True | 0 | ROZPOCET
| VV |  | S04 - SKLADBA STĚNY | [14 empty] | VV | 2 | 1 | True | 0 | ROZPOCET
| VV |  | 2,16 * 2 |  | 4.32 | [12 empty] | VV | 2 | 2 | True | 1 | ROZPOCET
| VV |  | 4,32*1,5 'Přepočtené koeficientem množství |  | 6.48 | [12 empty] | VV | 2 | 2 | False | 1 | ROZPOCET
70 | K | 711112001 | Provedení izolace proti zemní vlhkosti svislé za studena nátěrem penetračním | m2 | 23.7 |  | 0 |  |  | základní |  | 0 | 0 | 0 | 0 | 0 | 16 | K | 2 |  |  |  | ROZPOCET | 0 | 0 | 0 | 0 | 0 | 1 | 0 | 16 | 1705717611
| VV |  | RŠ 1 | [14 empty] | VV | 2 | 1 | True | 0 | ROZPOCET
| VV |  | S04 - SKLADBA STĚNY | [14 empty] | VV | 2 | 1 | True | 0 | ROZPOCET
| VV |  | (3,0 + 2,0)*2 * 2,37 |  | 23.7 | [12 empty] | VV | 2 | 2 | True | 1 | ROZPOCET
71 | M | 11163150 | lak penetrační asfaltový | t | 0.008 |  | 0 |  |  | základní |  | 0 | 1 | 0.008 | 0 | 0 | 32 | M | 2 |  |  |  | ROZPOCET | 0 | 0 | 0 | 0 | 0 | 1 | 0 | 16 | 1569129109
| VV |  | 23,7*0,00034 'Přepočtené koeficientem množství |  | 0.008 | [12 empty] | VV | 2 | 2 | False | 1 | ROZPOCET
72 | K | 711112051 | Provedení izolace proti zemní vlhkosti svislé za studena 2x nátěr tekutou elastickou hydroizolací | m2 | 24.18 |  | 0 |  |  | základní |  | 0 | 0 | 0 | 0 | 0 | 16 | K | 2 |  |  |  | ROZPOCET | 0 | 0 | 0 | 0 | 0 | 1 | 0 | 16 | 195923497
| VV |  | RŠ 1 | [14 empty] | VV | 2 | 1 | True | 0 | ROZPOCET
| VV |  | S04 - SKLADBA STĚNY | [14 empty] | VV | 2 | 1 | True | 0 | ROZPOCET
| VV |  | (3,0 + 2,0)*2 * 2,07 |  | 20.7 | [12 empty] | VV | 2 | 2 | True | 0 | ROZPOCET
| VV |  | (3,4 + 2,4)*2 * 0,3 |  | 3.48 | [12 empty] | VV | 2 | 2 | True | 0 | ROZPOCET
| VV |  | Součet |  | 24.18 | [12 empty] | VV | 2 | 4 | True | 1 | ROZPOCET
73 | M | 23241004 | nátěr hydroizolační polymerní elastomerový | kg | 72.54 |  | 0 |  |  | základní |  | 0 | 0.001 | 0.07254 | 0 | 0 | 32 | M | 2 |  |  |  | ROZPOCET | 0 | 0 | 0 | 0 | 0 | 1 | 0 | 16 | -798866339
| VV |  | RŠ 1 | [14 empty] | VV | 2 | 1 | True | 0 | ROZPOCET
| VV |  | S04 - SKLADBA STĚNY | [14 empty] | VV | 2 | 1 | True | 0 | ROZPOCET
| VV |  | 24,18 * 2 |  | 48.36 | [12 empty] | VV | 2 | 2 | True | 1 | ROZPOCET
| VV |  | 48,36*1,5 'Přepočtené koeficientem množství |  | 72.54 | [12 empty] | VV | 2 | 2 | False | 1 | ROZPOCET
74 | K | 711141559 | Provedení izolace proti zemní vlhkosti pásy přitavením vodorovné NAIP | m2 | 4.792 |  | 0 |  |  | základní |  | 0 | 0.0004 | 0.0019168 | 0 | 0 | 16 | K | 2 |  |  |  | ROZPOCET | 0 | 0 | 0 | 0 | 0 | 1 | 0 | 16 | -748551788
| VV |  | RŠ 1 | [14 empty] | VV | 2 | 1 | True | 0 | ROZPOCET
| VV |  | S03 - SKLADBA STROPU | [14 empty] | VV | 2 | 1 | True | 0 | ROZPOCET
| VV |  | 3,0 * 2,0 - PI * (0,62)^2 |  | 4.792 | [12 empty] | VV | 2 | 2 | True | 1 | ROZPOCET
75 | M | 62853004 | pás asfaltový natavitelný modifikovaný SBS s vložkou ze skleněné tkaniny a spalitelnou PE fólií nebo jemnozrnným minerálním posypem na horním povrchu tl 4,0mm | m2 | 5.585 |  | 0 |  |  | základní |  | 0 | 0.0054 | 0.030159 | 0 | 0 | 32 | M | 2 |  |  |  | ROZPOCET | 0 | 0 | 0 | 0 | 0 | 1 | 0 | 16 | 1129652105
| VV |  | 4,792*1,1655 'Přepočtené koeficientem množství |  | 5.585 | [12 empty] | VV | 2 | 2 | False | 1 | ROZPOCET
76 | K | 711142559 | Provedení izolace proti zemní vlhkosti pásy přitavením svislé NAIP | m2 | 6.052 |  | 0 |  |  | základní |  | 0 | 0.0004 | 0.0024208 | 0 | 0 | 16 | K | 2 |  |  |  | ROZPOCET | 0 | 0 | 0 | 0 | 0 | 1 | 0 | 16 | 1074175517
| VV |  | RŠ 1 | [14 empty] | VV | 2 | 1 | True | 0 | ROZPOCET
| VV |  | S03 - SKLADBA STROPU | [14 empty] | VV | 2 | 1 | True | 0 | ROZPOCET
| VV |  | přetažení na plochu svislou | [14 empty] | VV | 2 | 1 | True | 0 | ROZPOCET
| VV |  | (3,0 + 2,0)*2 * 0,5 |  | 5 | [12 empty] | VV | 2 | 2 | True | 0 | ROZPOCET
| VV |  | PI * 1,24 * 0,27 |  | 1.052 | [12 empty] | VV | 2 | 2 | True | 0 | ROZPOCET
| VV |  | Součet |  | 6.052 | [12 empty] | VV | 2 | 4 | True | 1 | ROZPOCET
77 | M | 62853004 | pás asfaltový natavitelný modifikovaný SBS s vložkou ze skleněné tkaniny a spalitelnou PE fólií nebo jemnozrnným minerálním posypem na horním povrchu tl 4,0mm | m2 | 7.389 |  | 0 |  |  | základní |  | 0 | 0.0054 | 0.039901 | 0 | 0 | 32 | M | 2 |  |  |  | ROZPOCET | 0 | 0 | 0 | 0 | 0 | 1 | 0 | 16 | 1239541407
| VV |  | 6,052*1,221 'Přepočtené koeficientem množství |  | 7.389 | [12 empty] | VV | 2 | 2 | False | 1 | ROZPOCET
78 | K | 998711101 | Přesun hmot tonážní pro izolace proti vodě, vlhkosti a plynům v objektech v do 6 m | t | 0.163 |  | 0 |  |  | základní |  | 0 | 0 | 0 | 0 | 0 | 16 | K | 2 |  |  |  | ROZPOCET | 0 | 0 | 0 | 0 | 0 | 1 | 0 | 16 | 1660222806
| D | 713 | Izolace tepelné |  |  |  | 0 |  |  |  |  | 0 |  | 0.041055 |  | 0 | 2 | D | 1 |  |  |  | ROZPOCET | [6 empty] | 0
79 | K | 713131141 | Montáž izolace tepelné stěn lepením celoplošně rohoží, pásů, dílců, desek | m2 | 5.95 |  | 0 |  |  | základní |  | 0 | 0.006 | 0.0357 | 0 | 0 | 16 | K | 2 |  |  |  | ROZPOCET | 0 | 0 | 0 | 0 | 0 | 1 | 0 | 16 | -541877765
| VV |  | RŠ 1 | [14 empty] | VV | 2 | 1 | True | 0 | ROZPOCET
| VV |  | S04 - SKLADBA STĚNY | [14 empty] | VV | 2 | 1 | True | 0 | ROZPOCET
| VV |  | (3,0 + 2,0)*2 * 0,595 |  | 5.95 | [12 empty] | VV | 2 | 2 | True | 1 | ROZPOCET
80 | M | 28376415 | deska XPS hrana polodrážková a hladký povrch 300kPA λ=0,035 tl 30mm | m2 | 5.95 |  | 0 |  |  | základní |  | 0 | 0.0009 | 0.005355 | 0 | 0 | 32 | M | 2 |  |  |  | ROZPOCET | 0 | 0 | 0 | 0 | 0 | 1 | 0 | 16 | -1764678539
81 | K | 998713101 | Přesun hmot tonážní pro izolace tepelné v objektech v do 6 m | t | 0.041 |  | 0 |  |  | základní |  | 0 | 0 | 0 | 0 | 0 | 16 | K | 2 |  |  |  | ROZPOCET | 0 | 0 | 0 | 0 | 0 | 1 | 0 | 16 | -404033036
| D | 767 | Konstrukce zámečnické |  |  |  | 0 |  |  |  |  | 0 |  | 0.043 |  | 0 | 2 | D | 1 |  |  |  | ROZPOCET | [6 empty] | 0
82 | K | 767995113.R | Montáž a dodávka norné stěny z nerezové oceli 1300 x 380 mm | kpl | 1 |  | 0 |  |  | základní |  | 0 | 0.043 | 0.043 | 0 | 0 | 16 | K | 2 |  |  |  | ROZPOCET | 0 | 0 | 0 | 0 | 0 | 1 | 0 | 16 | -228433214
| VV |  | RŠ 1 | [14 empty] | VV | 2 | 1 | True | 0 | ROZPOCET
| VV |  | 3/Z | [14 empty] | VV | 2 | 1 | True | 0 | ROZPOCET
| VV |  | 1 |  | 1 | [12 empty] | VV | 2 | 2 | True | 1 | ROZPOCET
83 | K | 998767101 | Přesun hmot tonážní pro zámečnické konstrukce v objektech v do 6 m | t | 0.043 |  | 0 |  |  | základní |  | 0 | 0 | 0 | 0 | 0 | 16 | K | 2 |  |  |  | ROZPOCET | 0 | 0 | 0 | 0 | 0 | 1 | 0 | 16 | 448400824
| D | 783 | Dokončovací práce - nátěry |  |  |  | 0 |  |  |  |  | 0 |  | 0 |  | 0 | 2 | D | 1 |  |  |  | ROZPOCET | [6 empty] | 0
84 | K | 783803150 | Provedení penetračního nátěru hrubých betonových povrchů nebo omítek hrubých, rýhovaných tenkovrstvých nebo škrábaných (břízolitových) | m2 | 34.616 |  | 0 |  |  | základní |  | 0 | 0 | 0 | 0 | 0 | 16 | K | 2 |  |  |  | ROZPOCET | 0 | 0 | 0 | 0 | 0 | 1 | 0 | 16 | 1669005280
| VV |  | RŠ 1 | [14 empty] | VV | 2 | 1 | True | 0 | ROZPOCET
| VV |  | Vnitřní povrch - podlahy | [14 empty] | VV | 2 | 1 | True | 0 | ROZPOCET
| VV |  | penetrace + základní nátěr - stěny | [14 empty] | VV | 2 | 1 | True | 0 | ROZPOCET
| VV |  | (0,6 + 1,4)*2 * 0,82 |  | 3.28 | [12 empty] | VV | 2 | 2 | True | 0 | ROZPOCET
| VV |  | (1,55 + 1,4)*2 * 1,77 |  | 10.443 | [12 empty] | VV | 2 | 2 | True | 0 | ROZPOCET
| VV |  | 0,25 * 0,45 * 2 |  | 0.225 | [12 empty] | VV | 2 | 2 | True | 0 | ROZPOCET
| VV |  | penetrace + základní nátěr - strop | [14 empty] | VV | 2 | 1 | True | 0 | ROZPOCET
| VV |  | 1,4 * 2,4 |  | 3.36 | [12 empty] | VV | 2 | 2 | True | 0 | ROZPOCET
| VV |  | Součet |  | 17.308 | [12 empty] | VV | 2 | 4 | True | 0 | ROZPOCET
| VV |  | 17,308 * 2 |  | 34.616 | [12 empty] | VV | 2 | 2 | True | 1 | ROZPOCET
85 | M | R.752819 | penetrační a základní nátěr na bázi epoxidové pryskyřice | kg | 5.712 |  | 0 |  |  | základní |  | 0 | 0 | 0 | 0 | 0 | 32 | M | 2 |  |  |  | ROZPOCET | 0 | 0 | 0 | 0 | 0 | 1 | 0 | 16 | -108248807
| VV |  | 34,616*0,165 'Přepočtené koeficientem množství |  | 5.712 | [12 empty] | VV | 2 | 2 | False | 1 | ROZPOCET
86 | K | 783807220 | Provedení krycího jednonásobného nátěru hrubých betonových povrchů nebo omítek hrubých, rýhovaných tenkovrstvých nebo škrábaných (břízolitových) | m2 | 17.308 |  | 0 |  |  | základní |  | 0 | 0 | 0 | 0 | 0 | 16 | K | 2 |  |  |  | ROZPOCET | 0 | 0 | 0 | 0 | 0 | 1 | 0 | 16 | 1155834707
| VV |  | RŠ 1 | [14 empty] | VV | 2 | 1 | True | 0 | ROZPOCET
| VV |  | Vnitřní povrch | [14 empty] | VV | 2 | 1 | True | 0 | ROZPOCET
| VV |  | uzavírací nátěr - stěny | [14 empty] | VV | 2 | 1 | True | 0 | ROZPOCET
| VV |  | (0,6 + 1,4)*2 * 0,82 |  | 3.28 | [12 empty] | VV | 2 | 2 | True | 0 | ROZPOCET
| VV |  | (1,55 + 1,4)*2 * 1,77 |  | 10.443 | [12 empty] | VV | 2 | 2 | True | 0 | ROZPOCET
| VV |  | 0,25 * 0,45 * 2 |  | 0.225 | [12 empty] | VV | 2 | 2 | True | 0 | ROZPOCET
| VV |  | uzavírací nátěr - strop | [14 empty] | VV | 2 | 1 | True | 0 | ROZPOCET
| VV |  | 1,4 * 2,4 |  | 3.36 | [12 empty] | VV | 2 | 2 | True | 0 | ROZPOCET
| VV |  | Součet |  | 17.308 | [12 empty] | VV | 2 | 4 | True | 1 | ROZPOCET
87 | M | R.154481 | ochranný uzavírací systém na bázi epoxidové pryskyřice - vrchní vrstva | kg | 10.956 |  | 0 |  |  | základní |  | 0 | 0 | 0 | 0 | 0 | 32 | M | 2 |  |  |  | ROZPOCET | 0 | 0 | 0 | 0 | 0 | 1 | 0 | 16 | -1092557803
| VV |  | 17,308*0,633 'Přepočtené koeficientem množství |  | 10.956 | [12 empty] | VV | 2 | 2 | False | 1 | ROZPOCET
88 | K | 783903170 | Provedení penetrační nátěru hrubých betonových podlah | m2 | 6.02 |  | 0 |  |  | základní |  | 0 | 0 | 0 | 0 | 0 | 16 | K | 2 |  |  |  | ROZPOCET | 0 | 0 | 0 | 0 | 0 | 1 | 0 | 16 | -217120544
| VV |  | RŠ 1 | [14 empty] | VV | 2 | 1 | True | 0 | ROZPOCET
| VV |  | Vnitřní povrch - podlahy | [14 empty] | VV | 2 | 1 | True | 0 | ROZPOCET
| VV |  | penetrace + základní nátěr | [14 empty] | VV | 2 | 1 | True | 0 | ROZPOCET
| VV |  | (0,6 * 1,4 + 1,55 * 1,4) * 2 |  | 6.02 | [12 empty] | VV | 2 | 2 | True | 1 | ROZPOCET
89 | M | R.752819 | penetrační a základní nátěr na bázi epoxidové pryskyřice | kg | 1.716 |  | 0 |  |  | základní |  | 0 | 0 | 0 | 0 | 0 | 32 | M | 2 |  |  |  | ROZPOCET | 0 | 0 | 0 | 0 | 0 | 1 | 0 | 16 | -269380371
| VV |  | 6,02*0,285 'Přepočtené koeficientem množství |  | 1.716 | [12 empty] | VV | 2 | 2 | False | 1 | ROZPOCET
90 | K | 783907150 | Provedení krycího jednonásobného nátěru betonové podlahy | m2 | 3.01 |  | 0 |  |  | základní |  | 0 | 0 | 0 | 0 | 0 | 16 | K | 2 |  |  |  | ROZPOCET | 0 | 0 | 0 | 0 | 0 | 1 | 0 | 16 | 1411322899
| VV |  | RŠ 1 | [14 empty] | VV | 2 | 1 | True | 0 | ROZPOCET
| VV |  | Vnitřní povrch - podlahy | [14 empty] | VV | 2 | 1 | True | 0 | ROZPOCET
| VV |  | penetrace + základní nátěr | [14 empty] | VV | 2 | 1 | True | 0 | ROZPOCET
| VV |  | 0,6 * 1,4 + 1,55 * 1,4 |  | 3.01 | [12 empty] | VV | 2 | 2 | True | 1 | ROZPOCET
91 | M | R.154481 | ochranný uzavírací systém na bázi epoxidové pryskyřice - vrchní vrstva | kg | 1.905 |  | 0 |  |  | základní |  | 0 | 0 | 0 | 0 | 0 | 32 | M | 2 |  |  |  | ROZPOCET | 0 | 0 | 0 | 0 | 0 | 1 | 0 | 16 | -393034974
| VV |  | 3,01*0,633 'Přepočtené koeficientem množství |  | 1.905 | [12 empty] | VV | 2 | 2 | False | 1 | ROZPOCET

## 01.2.5 - Oplocení
{660884d5-0979-4009-8c64-980de29f9fd5}
2
| KRYCÍ LIST SOUPISU PRACÍ | [7 empty] | v --- níže se nacházejí doplnkové a pomocné údaje k sestavám --- v | [8 empty] | False
Stavba:
REKONSTRUKCE ODLEHČOVACÍ KOMORY OK-27 A PŘIPOJENÝCH STOK
Objekt:
SO-01 - Kanalizace
Soupis:
SO-01.2 - Stavební objekty a technologie
Úroveň 3:
01.2.5 - Oplocení
| KSO: |  |  |  |  | CC-CZ:
| Místo: |  | Tábor |  |  | Datum: | 4. 8. 2025
| Zadavatel: |  |  |  |  | IČ: | 26069539
|  | VST s.r.o., Kosova 28594, Tábor |  |  |  | DIČ: | CZ26069539
| Uchazeč: |  |  |  |  | IČ: | Vyplň údaj
|  | Vyplň údaj |  |  |  | DIČ: | Vyplň údaj
| Projektant: |  |  |  |  | IČ: | 46964371
|  | Aquaprocon s.r.o., Divize Praha |  |  |  | DIČ: | CZ46964371
| Zpracovatel: |  |  |  |  | IČ:
|  | ing. Zdena Průšková |  |  |  | DIČ:
Poznámka:
| Cena bez DPH | [5 empty] | 0
|  |  | Základ daně |  |  | Sazba daně | Výše daně
| DPH | základní | 0 |  |  | 21% | 0
|  | snížená | 0 |  |  | 12% | 0
|  | zákl. přenesená | 0 |  |  | 21% | 0
|  | sníž. přenesená | 0 |  |  | 12% | 0
|  | nulová | 0 |  |  | 0% | 0
| Cena s DPH |  |  | v | CZK |  | 0
| Projektant |  |  | Zpracovatel
| Datum a podpis: |  | Razítko | Datum a podpis: |  |  | Razítko
| Objednavatel |  |  | Uchazeč
| Datum a podpis: |  | Razítko | Datum a podpis: |  |  | Razítko
REKAPITULACE ČLENĚNÍ SOUPISU PRACÍ
Stavba:
REKONSTRUKCE ODLEHČOVACÍ KOMORY OK-27 A PŘIPOJENÝCH STOK
Objekt:
SO-01 - Kanalizace
Soupis:
SO-01.2 - Stavební objekty a technologie
Úroveň 3:
01.2.5 - Oplocení
Místo: |  |  | Tábor |  |  | Datum: | 4. 8. 2025
Zadavatel: |  |  | VST s.r.o., Kosova 28594, Tábor |  |  | Projektant: | Aquaprocon s.r.o., Divize Praha
Uchazeč: |  |  | Vyplň údaj |  |  | Zpracovatel: | ing. Zdena Průšková
Kód dílu - Popis | [6 empty] | Cena celkem [CZK]
Náklady ze soupisu prací | [6 empty] | 0 | [11 empty] | -1
| HSV - Práce a dodávky HSV | [5 empty] | 0
| 1 - Zemní práce | [5 empty] | 0
| 2 - Zakládání | [5 empty] | 0
| 3 - Svislé a kompletní konstrukce | [5 empty] | 0
| 9 - Ostatní konstrukce a práce, bourání | [5 empty] | 0
| 998 - Přesun hmot | [5 empty] | 0
SOUPIS PRACÍ
Stavba:
REKONSTRUKCE ODLEHČOVACÍ KOMORY OK-27 A PŘIPOJENÝCH STOK
Objekt:
SO-01 - Kanalizace
Soupis:
SO-01.2 - Stavební objekty a technologie
Úroveň 3:
01.2.5 - Oplocení
Místo: |  |  | Tábor |  |  | Datum: | 4. 8. 2025
Zadavatel: |  |  | VST s.r.o., Kosova 28594, Tábor |  |  | Projektant: | Aquaprocon s.r.o., Divize Praha
Uchazeč: |  |  | Vyplň údaj |  |  | Zpracovatel: | ing. Zdena Průšková
PČ | Typ | Kód | Popis | MJ | Množství | J.cena [CZK] | Cena celkem [CZK] | Cenová soustava |  | DPH | J. Nh [h] | Nh celkem [h] | J. hmotnost [t] | Hmotnost celkem [t] | J. suť [t] | Suť Celkem [t]
Náklady soupisu celkem | [6 empty] | 0 |  |  |  |  | 0 |  | 18.403 |  | 17.0528 |  | D | -1 | [10 empty] | 0
| D | HSV | Práce a dodávky HSV |  |  |  | 0 |  |  |  |  | 0 |  | 18.403 |  | 17.0528 | 1 | D | 0 |  |  |  | ROZPOCET | [6 empty] | 0
| D | 1 | Zemní práce |  |  |  | 0 |  |  |  |  | 0 |  | 0 |  | 0 | 1 | D | 1 |  |  |  | ROZPOCET | [6 empty] | 0
1 | K | 122151101 | Odkopávky a prokopávky nezapažené v hornině třídy těžitelnosti I skupiny 1 a 2 objem do 20 m3 strojně | m3 | 6.288 |  | 0 |  |  | základní |  | 0 | 0 | 0 | 0 | 0 | 4 | K | 2 |  |  |  | ROZPOCET | 0 | 0 | 0 | 0 | 0 | 1 | 0 | 4 | 326871917
| VV |  | drobné odkopávky kolem bouraných patek | [14 empty] | VV | 2 | 1 | True | 0 | ROZPOCET
| VV |  | demontovaná délka 67,50m, odhad ... sloupky po cca 3,0m ... odhad cca 23ks + vzpěry odhad cca 13ks | [14 empty] | VV | 2 | 1 | True | 0 | ROZPOCET
| VV |  | 0,10*(23+13) |  | 3.6 | [12 empty] | VV | 2 | 2 | True | 0 | ROZPOCET
| VV |  | pod podhrabové desky ... štp 10cm+beton 10cm | [14 empty] | VV | 2 | 1 | True | 0 | ROZPOCET
| VV |  | 67,20*0,20*0,20 |  | 2.688 | [12 empty] | VV | 2 | 2 | True | 0 | ROZPOCET
| VV |  | Součet |  | 6.288 | [12 empty] | VV | 2 | 4 | True | 1 | ROZPOCET
2 | K | 131252502 | Hloubení jamek do 0,5 m3 v hornině třídy těžitelnosti I skupiny 1 až 3 strojně | m3 | 5.088 |  | 0 |  |  | základní |  | 0 | 0 | 0 | 0 | 0 | 4 | K | 2 |  |  |  | ROZPOCET | 0 | 0 | 0 | 0 | 0 | 1 | 0 | 4 | -2006282425
| VV |  | příloha D.5.18 | [14 empty] | VV | 2 | 1 | True | 0 | ROZPOCET
| VV |  | 0,40*0,40*0,80*23 "pro sloupky - oplocení |  | 2.944 | [12 empty] | VV | 2 | 2 | True | 0 | ROZPOCET
| VV |  | 0,50*0,50*0,80*1 "pro sloupek branky |  | 0.2 | [12 empty] | VV | 2 | 2 | True | 0 | ROZPOCET
| VV |  | 0,80*0,80*0,80*2 "pro krajové sloupky brány |  | 1.024 | [12 empty] | VV | 2 | 2 | True | 0 | ROZPOCET
| VV |  | 1,20*0,50*0,30+3,70*0,50*0,40" pro osazení branky+brány |  | 0.92 | [12 empty] | VV | 2 | 2 | True | 0 | ROZPOCET
| VV |  | Součet |  | 5.088 | [12 empty] | VV | 2 | 4 | True | 1 | ROZPOCET
3 | K | 162251102 | Vodorovné přemístění přes 20 do 50 m výkopku/sypaniny z horniny třídy těžitelnosti I skupiny 1 až 3 | m3 | 19.102 |  | 0 |  |  | základní |  | 0 | 0 | 0 | 0 | 0 | 4 | K | 2 |  |  |  | ROZPOCET | 0 | 0 | 0 | 0 | 0 | 1 | 0 | 4 | -1595600566
| VV |  | meziskládka pro zpětné použití | [14 empty] | VV | 2 | 1 | True | 0 | ROZPOCET
| VV |  | 9,551*2 "tam a zpět |  | 19.102 | [12 empty] | VV | 2 | 2 | True | 1 | ROZPOCET
4 | K | 162751117 | Vodorovné přemístění přes 9 000 do 10000 m výkopku/sypaniny z horniny třídy těžitelnosti I skupiny 1 až 3 | m3 | 1.825 |  | 0 |  |  | základní |  | 0 | 0 | 0 | 0 | 0 | 4 | K | 2 |  |  |  | ROZPOCET | 0 | 0 | 0 | 0 | 0 | 1 | 0 | 4 | -2514704
| VV |  | skládka | [14 empty] | VV | 2 | 1 | True | 0 | ROZPOCET
| VV |  | 6,288+5,088 "výkop celkem |  | 11.376 | [12 empty] | VV | 2 | 2 | True | 0 | ROZPOCET
| VV |  | -9,551 "zpětný zásyp |  | -9.551 | [12 empty] | VV | 2 | 2 | True | 0 | ROZPOCET
| VV |  | Součet |  | 1.825 | [12 empty] | VV | 2 | 4 | True | 1 | ROZPOCET
5 | K | 162751119 | Příplatek k vodorovnému přemístění výkopku/sypaniny z horniny třídy těžitelnosti I skupiny 1 až 3 ZKD 1000 m přes 10000 m | m3 | 5.475 |  | 0 |  |  | základní |  | 0 | 0 | 0 | 0 | 0 | 4 | K | 2 |  |  |  | ROZPOCET | 0 | 0 | 0 | 0 | 0 | 1 | 0 | 4 | -1278393731
| VV |  | skládka celkem 13km | [14 empty] | VV | 2 | 1 | True | 0 | ROZPOCET
| VV |  | 1,825*3 |  | 5.475 | [12 empty] | VV | 2 | 2 | True | 1 | ROZPOCET
6 | K | 167151101 | Nakládání výkopku z hornin třídy těžitelnosti I, skupiny 1 až 3 do 100 m3 | m3 | 9.551 |  | 0 |  |  | základní |  | 0 | 0 | 0 | 0 | 0 | 4 | K | 2 |  |  |  | ROZPOCET | 0 | 0 | 0 | 0 | 0 | 1 | 0 | 4 | -397232332
| VV |  | meziskládka | [14 empty] | VV | 2 | 1 | True | 0 | ROZPOCET
| VV |  | 9,551 |  | 9.551 | [12 empty] | VV | 2 | 2 | True | 0 | ROZPOCET
| VV |  | Součet |  | 9.551 | [12 empty] | VV | 2 | 4 | True | 1 | ROZPOCET
7 | K | 171201231 | Poplatek za uložení zeminy a kamení na recyklační skládce (skládkovné) kód odpadu 17 05 04 | t | 3.65 |  | 0 |  |  | základní |  | 0 | 0 | 0 | 0 | 0 | 4 | K | 2 |  |  |  | ROZPOCET | 0 | 0 | 0 | 0 | 0 | 1 | 0 | 4 | 281844117
| VV |  | 1,825*2,0 "skládka |  | 3.65 | [12 empty] | VV | 2 | 2 | True | 0 | ROZPOCET
| VV |  | Součet |  | 3.65 | [12 empty] | VV | 2 | 4 | True | 1 | ROZPOCET
8 | K | 171251201 | Uložení sypaniny na skládky nebo meziskládky | m3 | 11.376 |  | 0 |  |  | základní |  | 0 | 0 | 0 | 0 | 0 | 4 | K | 2 |  |  |  | ROZPOCET | 0 | 0 | 0 | 0 | 0 | 1 | 0 | 4 | 1412380227
| VV |  | 1,825 "skládka |  | 1.825 | [12 empty] | VV | 2 | 2 | True | 0 | ROZPOCET
| VV |  | 9,551 "meziskládka |  | 9.551 | [12 empty] | VV | 2 | 2 | True | 0 | ROZPOCET
| VV |  | Součet |  | 11.376 | [12 empty] | VV | 2 | 4 | True | 1 | ROZPOCET
9 | K | 174101101 | Zásyp jam, šachet rýh nebo kolem objektů sypaninou se zhutněním | m3 | 9.551 |  | 0 |  |  | základní |  | 0 | 0 | 0 | 0 | 0 | 4 | K | 2 |  |  |  | ROZPOCET | 0 | 0 | 0 | 0 | 0 | 1 | 0 | 4 | 607499233
| P |  | Poznámka k položce: včetně strojního přemístění materiálu pro zásyp ze vzdálenosti do 10 m od okraje zásypu | [14 empty] | P | 2
| VV |  | drobné odkopávky kolem bouraných patek | [14 empty] | VV | 2 | 1 | True | 0 | ROZPOCET
| VV |  | 0,10*(23+13)"odhad cca 0,10m3/ks patky |  | 3.6 | [12 empty] | VV | 2 | 2 | True | 0 | ROZPOCET
| VV |  | jamky po vybouraných stávajících patkách pro sloupky a vzpěry oplocení | [14 empty] | VV | 2 | 1 | True | 0 | ROZPOCET
| VV |  | (0,40*0,40*0,80*20) |  | 2.56 | [12 empty] | VV | 2 | 2 | True | 0 | ROZPOCET
| VV |  | jamky po vybouraných stávajících patkách pro sloupky brány | [14 empty] | VV | 2 | 1 | True | 0 | ROZPOCET
| VV |  | (0,50*0,50*0,80+0,80*0,80*0,80*2) |  | 1.224 | [12 empty] | VV | 2 | 2 | True | 0 | ROZPOCET
| VV |  | pruh pro osazení branky+brány | [14 empty] | VV | 2 | 1 | True | 0 | ROZPOCET
| VV |  | 0,55*0,50*0,30+3,70*0,50*0,40 |  | 0.823 | [12 empty] | VV | 2 | 2 | True | 0 | ROZPOCET
| VV |  | pod podhrabové desky ... štp 10cm+beton 10cm | [14 empty] | VV | 2 | 1 | True | 0 | ROZPOCET
| VV |  | 67,20*0,20*0,10 |  | 1.344 | [12 empty] | VV | 2 | 2 | True | 0 | ROZPOCET
| VV |  | Součet |  | 9.551 | [12 empty] | VV | 2 | 4 | True | 1 | ROZPOCET
10 | K | 181951112 | Úprava pláně v hornině třídy těžitelnosti I, skupiny 1 až 3 se zhutněním strojně | m2 | 135 |  | 0 |  |  | základní |  | 0 | 0 | 0 | 0 | 0 | 4 | K | 2 |  |  |  | ROZPOCET | 0 | 0 | 0 | 0 | 0 | 1 | 0 | 4 | -1426624756
| P |  | Poznámka k položce: Úprava pláně HTÚ dle předepsaných sklonů vč. případných hutnících pokusů a vystavení protokolů o zkoušce ověření modulu přetvárnosti Pod komunikacemi: se zhutněním na požadovanou hodnotu Edef2=45MPa při poměru Edef2/Edef1 dle požadavku ČSN 72006 pro daný typ zeminy nacházející se v podloží Pod komunikacemi pro pěší a sjezdy: se zhutněním na požadovanou hodnotu Edef2=30MPa při poměru Edef2/Edef1 dle požadavku ČSN 72006 pro daný typ zeminy nacházející se v podloží | [14 empty] | P | 2
| VV |  | pruh podél oplocení cca š.2,0m | [14 empty] | VV | 2 | 1 | True | 0 | ROZPOCET
| VV |  | 2,00*67,50 "nové oplocení |  | 135 | [12 empty] | VV | 2 | 2 | True | 0 | ROZPOCET
| VV |  | Součet |  | 135 | [12 empty] | VV | 2 | 4 | True | 1 | ROZPOCET
| D | 2 | Zakládání |  |  |  | 0 |  |  |  |  | 0 |  | 9.9897 |  | 0 | 1 | D | 1 |  |  |  | ROZPOCET | [6 empty] | 0
11 | K | 275313611 | Základové patky z betonu tř. C 16/20 | m3 | 4.341 |  | 0 |  |  | základní |  | 0 | 2.301 | 9.9887 | 0 | 0 | 4 | K | 2 |  |  |  | ROZPOCET | 0 | 0 | 0 | 0 | 0 | 1 | 0 | 4 | -1250394776
| P |  | Poznámka k položce: betonž do výkopu | [14 empty] | P | 2
| VV |  | příloha D.5.18 | [14 empty] | VV | 2 | 1 | True | 0 | ROZPOCET
| VV |  | jamky pro sloupky a vzpěry oplocení | [14 empty] | VV | 2 | 1 | True | 0 | ROZPOCET
| VV |  | 0,40*0,40*0,80*23" pro sloupky - oplocení |  | 2.944 | [12 empty] | VV | 2 | 2 | True | 0 | ROZPOCET
| VV |  | 0,50*0,50*0,80*1" pro osazení branky |  | 0.2 | [12 empty] | VV | 2 | 2 | True | 0 | ROZPOCET
| VV |  | 0,80*0,80*0,80*2" pro krajní sloupky brány |  | 1.024 | [12 empty] | VV | 2 | 2 | True | 0 | ROZPOCET
| VV |  | Mezisoučet |  | 4.168 | [12 empty] | VV | 2 | 3 | True | 0 | ROZPOCET
| VV |  | 4,168*1,035 "betonáž do výkopu ... +3,5% |  | 4.314 | [12 empty] | VV | 2 | 2 | True | 0 | ROZPOCET
| VV |  | 0,30*0,30*0,30 "pro středový sloupek brány |  | 0.027 | [12 empty] | VV | 2 | 2 | True | 0 | ROZPOCET
| VV |  | Mezisoučet |  | 4.341 | [12 empty] | VV | 2 | 3 | True | 1 | ROZPOCET
12 | K | 275351121 | Zřízení bednění základových patek | m2 | 0.36 |  | 0 |  |  | základní |  | 0 | 0.00264 | 0.0009504 | 0 | 0 | 4 | K | 2 |  |  |  | ROZPOCET | 0 | 0 | 0 | 0 | 0 | 1 | 0 | 4 | 1291954355
| VV |  | příloha D.5.18 | [14 empty] | VV | 2 | 1 | True | 0 | ROZPOCET
| VV |  | 4*0,30*0,30" středový sloupek brány |  | 0.36 | [12 empty] | VV | 2 | 2 | True | 1 | ROZPOCET
13 | K | 275351122 | Odstranění bednění základových patek | m2 | 0.36 |  | 0 |  |  | základní |  | 0 | 0 | 0 | 0 | 0 | 4 | K | 2 |  |  |  | ROZPOCET | 0 | 0 | 0 | 0 | 0 | 1 | 0 | 4 | -1235834789
| D | 3 | Svislé a kompletní konstrukce |  |  |  | 0 |  |  |  |  | 0 |  | 8.4134 |  | 0 | 1 | D | 1 |  |  |  | ROZPOCET | [6 empty] | 0
14 | K | 338171123 | Osazování sloupků a vzpěr plotových ocelových v do 2,60 m se zabetonováním | kus | 36 |  | 0 |  |  | základní |  | 0 | 0.17489 | 6.296 | 0 | 0 | 4 | K | 2 |  |  |  | ROZPOCET | 0 | 0 | 0 | 0 | 0 | 1 | 0 | 4 | -638707454
| VV |  | příloha D.5.18 | [14 empty] | VV | 2 | 1 | True | 0 | ROZPOCET
| VV |  | 23,00 "sloupky - pozice 2 |  | 23 | [12 empty] | VV | 2 | 2 | True | 0 | ROZPOCET
| VV |  | 13,00 "vzpěry - pozice 3 |  | 13 | [12 empty] | VV | 2 | 2 | True | 0 | ROZPOCET
| VV |  | Součet |  | 36 | [12 empty] | VV | 2 | 4 | True | 1 | ROZPOCET
15 | M | 5534226R | sloupek plotový Pz a poplastovaný dl.2500mm d48mm včetně kompletní sady příslušenství (krycí klobouček, úchytky napínacího a ostnatého drátu, spoj.materiál ap.) | kus | 23 |  | 0 |  |  | základní |  | 0 | 0.0043 | 0.0989 | 0 | 0 | 8 | M | 2 |  |  |  | ROZPOCET | 0 | 0 | 0 | 0 | 0 | 1 | 0 | 4 | -806256180
| P |  | Poznámka k položce: kompletní dodávka dle specifikace | [14 empty] | P | 2
| VV |  | příloha D.5.18 | [14 empty] | VV | 2 | 1 | True | 0 | ROZPOCET
| VV |  | 23 "pozice 2 |  | 23 | [12 empty] | VV | 2 | 2 | True | 1 | ROZPOCET
16 | M | 55342272 | vzpěra plotová PZ a poplastovaná dl.2000mm d42mm včetně kompletní sady příslušenství (úchytky pro připevnění ke sloupkům, úchytky napínacího a ostnatého drátu, spoj.materiál ap.) | kus | 13 |  | 0 |  |  | základní |  | 0 | 0.0027 | 0.0351 | 0 | 0 | 8 | M | 2 |  |  |  | ROZPOCET | 0 | 0 | 0 | 0 | 0 | 1 | 0 | 4 | 1074132914
| P |  | Poznámka k položce: kompletní dodávka dle specifikace | [14 empty] | P | 2
| VV |  | příloha D.5.18 | [14 empty] | VV | 2 | 1 | True | 0 | ROZPOCET
| VV |  | 13 "pozice 3 |  | 13 | [12 empty] | VV | 2 | 2 | True | 1 | ROZPOCET
17 | M | 55342195R | hlava plotové vzpěry D 40-50mm pozinkovaná poplastovaná v tmavě zelené barvě | kus | 13 |  | 0 |  |  | základní |  | 0 | 0.0002 | 0.0026 | 0 | 0 | 8 | M | 2 |  |  |  | ROZPOCET | 0 | 0 | 0 | 0 | 0 | 1 | 0 | 4 | -1100338953
18 | K | 348101220 | Osazení vrat nebo vrátek k oplocení na ocelové sloupky pl přes 2 do 4 m2 | kus | 1 |  | 0 |  |  | základní |  | 0 | 0 | 0 | 0 | 0 | 4 | K | 2 |  |  |  | ROZPOCET | 0 | 0 | 0 | 0 | 0 | 1 | 0 | 4 | 1299409261
| VV |  | příloha D.5.18 specifikace v legendě | [14 empty] | VV | 2 | 1 | True | 0 | ROZPOCET
| VV |  | 1 "otočná branka |  | 1 | [12 empty] | VV | 2 | 2 | True | 1 | ROZPOCET
19 | M | 5534233R | branka plotová jednokřídlá otočná Pz 1200x1800mm včetně sloupků se závěsy, oboustranné kliky, zámku, povrchových úprav | kus | 1 |  | 0 |  |  | základní |  | 0 | 0.04566 | 0.04566 | 0 | 0 | 8 | M | 2 |  |  |  | ROZPOCET | 0 | 0 | 0 | 0 | 0 | 1 | 0 | 4 | -377869048
| P |  | Poznámka k položce: kompletní dodávka dle specifikace | [14 empty] | P | 2
20 | K | 348101250 | Osazení vrat nebo vrátek k oplocení na ocelové sloupky pl přes 8 do 10 m2 | kus | 1 |  | 0 |  |  | základní |  | 0 | 0 | 0 | 0 | 0 | 4 | K | 2 |  |  |  | ROZPOCET | 0 | 0 | 0 | 0 | 0 | 1 | 0 | 4 | 1068983558
| VV |  | příloha D.5.18 specifikace v legendě | [14 empty] | VV | 2 | 1 | True | 0 | ROZPOCET
| VV |  | 1 "otočná brána |  | 1 | [12 empty] | VV | 2 | 2 | True | 1 | ROZPOCET
21 | M | 5534234R | brána plotová dvoukřídlá Pz 4500x1800mm včetně sloupků se závěsy, oboustranné kliky, zámku, uzamykatelné rozvory, vosacího zámku, zarážky s protikusem, povrchových úprav | kus | 1 |  | 0 |  |  | základní |  | 0 | 0.09922 | 0.09922 | 0 | 0 | 8 | M | 2 |  |  |  | ROZPOCET | 0 | 0 | 0 | 0 | 0 | 1 | 0 | 4 | 739480941
| P |  | Poznámka k položce: kompletní dodávka dle specifikace | [14 empty] | P | 2
22 | K | 348121221 | Osazení podhrabových desek dl přes 2 do 3 m na ocelové plotové sloupky | kus | 23 |  | 0 |  |  | základní |  | 0 | 0.0012 | 0.0276 | 0 | 0 | 4 | K | 2 |  |  |  | ROZPOCET | 0 | 0 | 0 | 0 | 0 | 1 | 0 | 4 | -456265833
| VV |  | příloha D.5.18 | [14 empty] | VV | 2 | 1 | True | 0 | ROZPOCET
| VV |  | 12,00 "sloupky - pozice 5a |  | 12 | [12 empty] | VV | 2 | 2 | True | 0 | ROZPOCET
| VV |  | 11,00 "vzpěry - pozice 5b |  | 11 | [12 empty] | VV | 2 | 2 | True | 0 | ROZPOCET
| VV |  | Součet |  | 23 | [12 empty] | VV | 2 | 4 | True | 1 | ROZPOCET
23 | M | 5923254R1 | betonová podhrabová deska 2950x300x50mm | kus | 12 |  | 0 |  |  | základní |  | 0 | 0.07 | 0.84 | 0 | 0 | 8 | M | 2 |  |  |  | ROZPOCET | 0 | 0 | 0 | 0 | 0 | 1 | 0 | 4 | 1314347520
| P |  | Poznámka k položce: kompletní dodávka dle specifikace | [14 empty] | P | 2
| VV |  | příloha D.5.18 | [14 empty] | VV | 2 | 1 | True | 0 | ROZPOCET
| VV |  | 12,00 "sloupky - pozice 5a |  | 12 | [12 empty] | VV | 2 | 2 | True | 1 | ROZPOCET
24 | M | 5923254R2 | betonová podhrabová deska 2450x300x50mm | kus | 11 |  | 0 |  |  | základní |  | 0 | 0.07 | 0.77 | 0 | 0 | 8 | M | 2 |  |  |  | ROZPOCET | 0 | 0 | 0 | 0 | 0 | 1 | 0 | 4 | 571769514
| P |  | Poznámka k položce: kompletní dodávka dle specifikace | [14 empty] | P | 2
| VV |  | příloha D.5.18 | [14 empty] | VV | 2 | 1 | True | 0 | ROZPOCET
| VV |  | 11,00 "vzpěry - pozice 5b |  | 11 | [12 empty] | VV | 2 | 2 | True | 1 | ROZPOCET
25 | M | 5923254R | držák stabilizační podhrabové desky pro oc.sloupek D 40-50mm včetně povrchové úpravy | kus | 23 |  | 0 |  |  | základní |  | 0 | 0.0025 | 0.0575 | 0 | 0 | 8 | M | 2 |  |  |  | ROZPOCET | 0 | 0 | 0 | 0 | 0 | 1 | 0 | 4 | -539294254
26 | M | 5923255R | systémová úchytka (kolík) fixační pro ukotvení vzpěry do podhrabové desky | kus | 13 |  | 0 |  |  | základní |  | 0 | 0.0002 | 0.0026 | 0 | 0 | 8 | M | 2 |  |  |  | ROZPOCET | 0 | 0 | 0 | 0 | 0 | 1 | 0 | 4 | 1637171979
27 | K | 564231011 | Podklad nebo podsyp ze štěrkopísku ŠP plochy do 100 m2 tl 100 mm | m2 | 13.5 |  | 0 |  |  | základní |  | 0 | 0 | 0 | 0 | 0 | 4 | K | 2 |  |  |  | ROZPOCET | 0 | 0 | 0 | 0 | 0 | 1 | 0 | 4 | 585711721
| VV |  | příloha D.5.18 | [14 empty] | VV | 2 | 1 | True | 0 | ROZPOCET
| VV |  | 67,50*0,20 "pod podhrabové desky |  | 13.5 | [12 empty] | VV | 2 | 2 | True | 1 | ROZPOCET
28 | K | 348401220 | Montáž oplocení ze strojového pletiva bez napínacích drátů v do 1,6 m | m | 62 |  | 0 |  |  | základní |  | 0 | 0 | 0 | 0 | 0 | 4 | K | 2 |  |  |  | ROZPOCET | 0 | 0 | 0 | 0 | 0 | 1 | 0 | 4 | 1025322502
| VV |  | příloha D.5.18 | [14 empty] | VV | 2 | 1 | True | 0 | ROZPOCET
| VV |  | 62,00 "pletivo - pozice 1 |  | 62 | [12 empty] | VV | 2 | 2 | True | 0 | ROZPOCET
| VV |  | Součet |  | 62 | [12 empty] | VV | 2 | 4 | True | 1 | ROZPOCET
29 | M | 3132475R | pletivo drátěné PZ poplastované se čtvercovými oky 50x50mm, drát D2,7mm v=1600mm včetně vázacího drátu | m | 65.1 |  | 0 |  |  | základní |  | 0 | 0.00198 | 0.1289 | 0 | 0 | 8 | M | 2 |  |  |  | ROZPOCET | 0 | 0 | 0 | 0 | 0 | 1 | 0 | 4 | -1857580230
| P |  | Poznámka k položce: kompletní dodávka dle specifikace | [14 empty] | P | 2
| VV |  | 62*1,05 'Přepočtené koeficientem množství |  | 65.1 | [12 empty] | VV | 2 | 2 | False | 1 | ROZPOCET
30 | K | 348401350 | Rozvinutí, montáž a napnutí napínacího drátu na oplocení | m | 231 |  | 0 |  |  | základní |  | 0 | 0 | 0 | 0 | 0 | 4 | K | 2 |  |  |  | ROZPOCET | 0 | 0 | 0 | 0 | 0 | 1 | 0 | 4 | -1499537935
| VV |  | příloha D.5.18 | [14 empty] | VV | 2 | 1 | True | 0 | ROZPOCET
| VV |  | 231,00 "drát - pozice 4 |  | 231 | [12 empty] | VV | 2 | 2 | True | 0 | ROZPOCET
| VV |  | Součet |  | 231 | [12 empty] | VV | 2 | 4 | True | 1 | ROZPOCET
31 | M | 15619100R | drát ocelový poplastovaný v tmavě zelené barvě kruhový napínací 3,8 mm, vč. napínáků | m | 231 |  | 0 |  |  | základní |  | 0 | 4e-05 | 0.00924 | 0 | 0 | 8 | M | 2 |  |  |  | ROZPOCET | 0 | 0 | 0 | 0 | 0 | 1 | 0 | 4 | -1398046200
| D | 9 | Ostatní konstrukce a práce, bourání |  |  |  | 0 |  |  |  |  | 0 |  | 0 |  | 17.0528 | 1 | D | 1 |  |  |  | ROZPOCET | [6 empty] | 0
32 | K | 961044111 | Bourání základů z betonu prostého | m3 | 5 |  | 0 |  |  | základní |  | 0 | 0 | 0 | 2 | 10 | 4 | K | 2 |  |  |  | ROZPOCET | 0 | 0 | 0 | 0 | 0 | 1 | 0 | 4 | 1269334293
| VV |  | stávající patky pro sloupky a vzpěry oplocení ... odhad | [14 empty] | VV | 2 | 1 | True | 0 | ROZPOCET
| VV |  | 0,40*0,40*0,80*23 "sloupky ... 23ks |  | 2.944 | [12 empty] | VV | 2 | 2 | True | 0 | ROZPOCET
| VV |  | 0,80*0,80*0,80*2 "sloupky brány ... 2ks |  | 1.024 | [12 empty] | VV | 2 | 2 | True | 0 | ROZPOCET
| VV |  | 0,50*0,50*0,80 "sloupek branky |  | 0.2 | [12 empty] | VV | 2 | 2 | True | 0 | ROZPOCET
| VV |  | 0,40*0,40*0,40*2 "rohové vzpěry ... 2ks |  | 0.128 | [12 empty] | VV | 2 | 2 | True | 0 | ROZPOCET
| VV |  | 0,40*0,40*0,40*11 "vzpěry po cca 25m ... 11ks |  | 0.704 | [12 empty] | VV | 2 | 2 | True | 0 | ROZPOCET
| VV |  | Součet |  | 5 | [12 empty] | VV | 2 | 4 | True | 1 | ROZPOCET
33 | K | 966071711 | Bourání sloupků a vzpěr plotových ocelových do 2,5 m zabetonovaných | kus | 39 |  | 0 |  |  | základní |  | 0 | 0 | 0 | 0.165 | 6.435 | 4 | K | 2 |  |  |  | ROZPOCET | 0 | 0 | 0 | 0 | 0 | 1 | 0 | 4 | 158984446
| VV |  | 23+13 "stávající sloupky a vzpěry |  | 36 | [12 empty] | VV | 2 | 2 | True | 0 | ROZPOCET
| VV |  | 3 "stávající sloupky brány a branky |  | 3 | [12 empty] | VV | 2 | 2 | True | 0 | ROZPOCET
| VV |  | Součet |  | 39 | [12 empty] | VV | 2 | 4 | True | 1 | ROZPOCET
34 | K | 966071821 | Rozebrání oplocení z drátěného pletiva se čtvercovými oky v do 1,6 m | m | 62 |  | 0 |  |  | základní |  | 0 | 0 | 0 | 0.00198 | 0.12276 | 4 | K | 2 |  |  |  | ROZPOCET | 0 | 0 | 0 | 0 | 0 | 1 | 0 | 4 | 256885484
| VV |  | 62,00 "stáv.oplocení |  | 62 | [12 empty] | VV | 2 | 2 | True | 1 | ROZPOCET
35 | K | 966073811 | Rozebrání vrat a vrátek k oplocení pl přes 2 do 6 m2 | kus | 1 |  | 0 |  |  | základní |  | 0 | 0 | 0 | 0.21 | 0.21 | 4 | K | 2 |  |  |  | ROZPOCET | 0 | 0 | 0 | 0 | 0 | 1 | 0 | 4 | -207347534
| VV |  | 1 "branka |  | 1 | [12 empty] | VV | 2 | 2 | True | 1 | ROZPOCET
36 | K | 966073812 | Rozebrání vrat a vrátek k oplocení pl přes 6 do 10 m2 | kus | 1 |  | 0 |  |  | základní |  | 0 | 0 | 0 | 0.285 | 0.285 | 4 | K | 2 |  |  |  | ROZPOCET | 0 | 0 | 0 | 0 | 0 | 1 | 0 | 4 | -728969775
| VV |  | 1 "brána |  | 1 | [12 empty] | VV | 2 | 2 | True | 1 | ROZPOCET
37 | K | 997013501 | Odvoz suti a vybouraných hmot na skládku nebo meziskládku do 1 km se složením | t | 17.053 |  | 0 |  |  | základní |  | 0 | 0 | 0 | 0 | 0 | 4 | K | 2 |  |  |  | ROZPOCET | 0 | 0 | 0 | 0 | 0 | 1 | 0 | 4 | 583069637
| P |  | Poznámka k položce: Včetně naložení na dopravní prostředek a složení na skládku, bez poplatku za skládku. | [14 empty] | P | 2
38 | K | 997013509 | Příplatek k odvozu suti a vybouraných hmot na skládku ZKD 1 km přes 1 km | t | 204.636 |  | 0 |  |  | základní |  | 0 | 0 | 0 | 0 | 0 | 4 | K | 2 |  |  |  | ROZPOCET | 0 | 0 | 0 | 0 | 0 | 1 | 0 | 4 | -1977147385
| VV |  | 17,053*12 'Přepočtené koeficientem množství |  | 204.636 | [12 empty] | VV | 2 | 2 | False | 1 | ROZPOCET
39 | K | 997013861 | Poplatek za uložení stavebního odpadu na recyklační skládce (skládkovné) z prostého betonu kód odpadu 17 01 01 | t | 10 |  | 0 |  |  | základní |  | 0 | 0 | 0 | 0 | 0 | 4 | K | 2 |  |  |  | ROZPOCET | 0 | 0 | 0 | 0 | 0 | 1 | 0 | 4 | -804376640
| VV |  | 10,00 "beton základ |  | 10 | [12 empty] | VV | 2 | 2 | True | 0 | ROZPOCET
| VV |  | Součet |  | 10 | [12 empty] | VV | 2 | 4 | True | 1 | ROZPOCET
40 | K | 997013631 | Poplatek za uložení na skládce (skládkovné) stavebního odpadu směsného kód odpadu 17 09 04 | t | 7.053 |  | 0 |  |  | základní |  | 0 | 0 | 0 | 0 | 0 | 4 | K | 2 |  |  |  | ROZPOCET | 0 | 0 | 0 | 0 | 0 | 1 | 0 | 4 | 1304513980
| VV |  | 6,435 "stáv.sloupky |  | 6.435 | [12 empty] | VV | 2 | 2 | True | 0 | ROZPOCET
| VV |  | 0,21+0,285 "brána+branka |  | 0.495 | [12 empty] | VV | 2 | 2 | True | 0 | ROZPOCET
| VV |  | 0,123 "pletivo |  | 0.123 | [12 empty] | VV | 2 | 2 | True | 0 | ROZPOCET
| VV |  | Součet |  | 7.053 | [12 empty] | VV | 2 | 4 | True | 1 | ROZPOCET
| D | 998 | Přesun hmot |  |  |  | 0 |  |  |  |  | 0 |  | 0 |  | 0 | 1 | D | 1 |  |  |  | ROZPOCET | [6 empty] | 0
41 | K | 998232110 | Přesun hmot pro oplocení zděné z cihel nebo tvárnic v do 3 m | t | 18.403 |  | 0 |  |  | základní |  | 0 | 0 | 0 | 0 | 0 | 4 | K | 2 |  |  |  | ROZPOCET | 0 | 0 | 0 | 0 | 0 | 1 | 0 | 4 | -1742369083

## SO-02 - Vodovod
[18 empty] | {973f2ebb-e6e8-417b-85f7-b29d2128c6b4} | [5 empty] | ornice | 136,8 | 2
[18 empty] | 2 | [5 empty] | hloubení_rýh_3 | 191,064 | 2
| KRYCÍ LIST SOUPISU PRACÍ | [7 empty] | v --- níže se nacházejí doplnkové a pomocné údaje k sestavám --- v | [8 empty] | False | [5 empty] | hloubení_rýh_4 | 79,319 | 2
[24 empty] | hloubení_rýh_5 | 11,816 | 2
| Stavba: | [22 empty] | hloubení_rýh_6 | 6,983 | 2
|  | REKONSTRUKCE ODLEHČOVACÍ KOMORY OK-27 A PŘIPOJENÝCH STOK | [21 empty] | meziskládka | 301,007 | 2
| Objekt: | [22 empty] | zásyp | 208,581 | 2
|  | SO-02 - Vodovod | [21 empty] | zásyp_výměna | 50,911 | 2
[24 empty] | skládka | 131,512 | 2
| KSO: |  |  |  |  | CC-CZ: | [17 empty] | lože | 15,731 | 2
| Místo: |  | Tábor |  |  | Datum: | 4. 8. 2025 | [16 empty] | obsyp | 63,015 | 2
[24 empty] | hloubení_rýh_celkem | 289,182 | 2
| Zadavatel: |  |  |  |  | IČ: | 26069539 | [16 empty] | potrubí | -1,482 | 2
|  | VST s.r.o., Kosova 28594, Tábor |  |  |  | DIČ: | CZ26069539
| Uchazeč: |  |  |  |  | IČ: | Vyplň údaj
|  | Vyplň údaj |  |  |  | DIČ: | Vyplň údaj
| Projektant: |  |  |  |  | IČ: | 46964371
|  | Aquaprocon s.r.o., Divize Praha |  |  |  | DIČ: | CZ46964371
| Zpracovatel: |  |  |  |  | IČ:
|  | ing. Martina Beňáková |  |  |  | DIČ:
Poznámka:
| Cena bez DPH | [5 empty] | 0
|  |  | Základ daně |  |  | Sazba daně | Výše daně
| DPH | základní | 0 |  |  | 21% | 0
|  | snížená | 0 |  |  | 12% | 0
|  | zákl. přenesená | 0 |  |  | 21% | 0
|  | sníž. přenesená | 0 |  |  | 12% | 0
|  | nulová | 0 |  |  | 0% | 0
| Cena s DPH |  |  | v | CZK |  | 0
| Projektant |  |  | Zpracovatel
| Datum a podpis: |  | Razítko | Datum a podpis: |  |  | Razítko
| Objednavatel |  |  | Uchazeč
| Datum a podpis: |  | Razítko | Datum a podpis: |  |  | Razítko
REKAPITULACE ČLENĚNÍ SOUPISU PRACÍ
Stavba:
REKONSTRUKCE ODLEHČOVACÍ KOMORY OK-27 A PŘIPOJENÝCH STOK
Objekt:
SO-02 - Vodovod
Místo: |  |  | Tábor |  |  | Datum: | 4. 8. 2025
Zadavatel: |  |  | VST s.r.o., Kosova 28594, Tábor |  |  | Projektant: | Aquaprocon s.r.o., Divize Praha
Uchazeč: |  |  | Vyplň údaj |  |  | Zpracovatel: | ing. Martina Beňáková
Kód dílu - Popis | [6 empty] | Cena celkem [CZK]
Náklady ze soupisu prací | [6 empty] | 0 | [11 empty] | -1
| HSV - Práce a dodávky HSV | [5 empty] | 0
| 1 - Zemní práce | [5 empty] | 0
| 4 - Vodorovné konstrukce | [5 empty] | 0
| 5 - Komunikace pozemní | [5 empty] | 0
| 8 - Trubní vedení | [5 empty] | 0
| 997 - Doprava suti a vybouraných hmot | [5 empty] | 0
| 998 - Přesun hmot | [5 empty] | 0
SOUPIS PRACÍ
Stavba:
REKONSTRUKCE ODLEHČOVACÍ KOMORY OK-27 A PŘIPOJENÝCH STOK
Objekt:
SO-02 - Vodovod
Místo: |  |  | Tábor |  |  | Datum: | 4. 8. 2025
Zadavatel: |  |  | VST s.r.o., Kosova 28594, Tábor |  |  | Projektant: | Aquaprocon s.r.o., Divize Praha
Uchazeč: |  |  | Vyplň údaj |  |  | Zpracovatel: | ing. Martina Beňáková
PČ | Typ | Kód | Popis | MJ | Množství | J.cena [CZK] | Cena celkem [CZK] | Cenová soustava |  | DPH | J. Nh [h] | Nh celkem [h] | J. hmotnost [t] | Hmotnost celkem [t] | J. suť [t] | Suť Celkem [t]
Náklady soupisu celkem | [6 empty] | 0 |  |  |  |  | 0 |  | 5.2298 |  | 2.6143 |  | D | -1 | [13 empty] | 0
| D | HSV | Práce a dodávky HSV |  |  |  | 0 |  |  |  |  | 0 |  | 5.2298 |  | 2.6143 | 1 | D | 0 |  |  |  | ROZPOCET | [9 empty] | 0
| D | 1 | Zemní práce |  |  |  | 0 |  |  |  |  | 0 |  | 1.13 |  | 0 | 1 | D | 1 |  |  |  | ROZPOCET | [9 empty] | 0
1 | K | 115101201 | Čerpání vody na dopravní výšku do 10 m průměrný přítok do 500 l/min | hod | 40 |  | 0 |  |  | základní |  | 0 | 3e-05 | 0.0012 | 0 | 0 | 4 | K | 2 |  |  |  | ROZPOCET |  |  |  | 0 | 0 | 0 | 0 | 0 | 1 | 0 | 4 | 1096559774
| VV |  | "odhad po dobu cca 5 dnů prům. 4h/denně, 2 čerpadla" | [14 empty] | VV | 2 | 1 | True | 0 | ROZPOCET
| VV |  | (5*4)*2 |  | 40 | [12 empty] | VV | 2 | 2 | True | 1 | ROZPOCET
2 | K | 115101301 | Pohotovost čerpací soupravy pro dopravní výšku do 10 m přítok do 500 l/min | den | 10 |  | 0 |  |  | základní |  | 0 | 0 | 0 | 0 | 0 | 4 | K | 2 |  |  |  | ROZPOCET |  |  |  | 0 | 0 | 0 | 0 | 0 | 1 | 0 | 4 | -261811528
| VV |  | 5*2 |  | 10 | [12 empty] | VV | 2 | 2 | True | 1 | ROZPOCET
3 | K | 119001405 | Dočasné zajištění potrubí z PE DN do 200 mm | m | 4 |  | 0 |  |  | základní |  | 0 | 0.0369 | 0.1476 | 0 | 0 | 4 | K | 2 |  |  |  | ROZPOCET |  |  |  | 0 | 0 | 0 | 0 | 0 | 1 | 0 | 4 | 284247204
| VV |  | 4*1 "plyn |  | 4 | [12 empty] | VV | 2 | 2 | True | 1 | ROZPOCET
4 | K | 119001406 | Dočasné zajištění potrubí z PE DN přes 200 do 500 mm | m | 1 |  | 0 |  |  | základní |  | 0 | 0.00868 | 0.00868 | 0 | 0 | 4 | K | 2 |  |  |  | ROZPOCET |  |  |  | 0 | 0 | 0 | 0 | 0 | 1 | 0 | 4 | -1836697004
| VV |  | 1*1 "plyn |  | 1 | [12 empty] | VV | 2 | 2 | True | 1 | ROZPOCET
5 | K | 119001411 | Dočasné zajištění potrubí betonového, ŽB nebo kameninového DN do 200 mm | m | 1 |  | 0 |  |  | základní |  | 0 | 0.01068 | 0.01068 | 0 | 0 | 4 | K | 2 |  |  |  | ROZPOCET |  |  |  | 0 | 0 | 0 | 0 | 0 | 1 | 0 | 4 | 1249654056
| VV |  | 1*1 "kanalizace |  | 1 | [12 empty] | VV | 2 | 2 | True | 1 | ROZPOCET
6 | K | 119001412 | Dočasné zajištění potrubí betonového, ŽB nebo kameninového DN přes 200 do 500 mm | m | 5.4 |  | 0 |  |  | základní |  | 0 | 0.01269 | 0.068526 | 0 | 0 | 4 | K | 2 |  |  |  | ROZPOCET |  |  |  | 0 | 0 | 0 | 0 | 0 | 1 | 0 | 4 | -932344754
| VV |  | 4*1,1 "kanalizace |  | 4.4 | [12 empty] | VV | 2 | 2 | True | 0 | ROZPOCET
| VV |  | 1*1 "kanalizace |  | 1 | [12 empty] | VV | 2 | 2 | True | 0 | ROZPOCET
| VV |  | Součet |  | 5.4 | [12 empty] | VV | 2 | 4 | True | 1 | ROZPOCET
7 | K | 119001421 | Dočasné zajištění kabelů a kabelových tratí ze 3 volně ložených kabelů | m | 6.2 |  | 0 |  |  | základní |  | 0 | 0.0369 | 0.22878 | 0 | 0 | 4 | K | 2 |  |  |  | ROZPOCET |  |  |  | 0 | 0 | 0 | 0 | 0 | 1 | 0 | 4 | -797141185
| VV |  | 4*1 "kabel |  | 4 | [12 empty] | VV | 2 | 2 | True | 0 | ROZPOCET
| VV |  | 2*1,1 "kabel |  | 2.2 | [12 empty] | VV | 2 | 2 | True | 0 | ROZPOCET
| VV |  | Součet |  | 6.2 | [12 empty] | VV | 2 | 4 | True | 1 | ROZPOCET
8 | K | 121151103 | Sejmutí ornice plochy do 100 m2 tl vrstvy do 200 mm strojně | m2 | 136.8 |  | 0 |  |  | základní |  | 0 | 0 | 0 | 0 | 0 | 4 | K | 2 |  |  |  | ROZPOCET |  |  |  | 0 | 0 | 0 | 0 | 0 | 1 | 0 | 4 | -641891552
| VV |  | "řad V1 - ornice tl.100mm" | [14 empty] | VV | 2 | 1 | True | 0 | ROZPOCET
| VV |  | 108,28*1 |  | 108.28 | [12 empty] | VV | 2 | 2 | True | 0 | ROZPOCET
| VV |  | "řad V2 - ornice tl.100mm" | [14 empty] | VV | 2 | 1 | True | 0 | ROZPOCET
| VV |  | 28,52*1 |  | 28.52 | [12 empty] | VV | 2 | 2 | True | 0 | ROZPOCET
| VV | ornice | Součet |  | 136.8 | [12 empty] | VV | 2 | 4 | True | 1 | ROZPOCET
9 | K | 132254204 | Hloubení zapažených rýh š do 2000 mm v hornině třídy těžitelnosti I skupiny 3 objem do 500 m3 | m3 | 191.064 |  | 0 |  |  | základní |  | 0 | 0 | 0 | 0 | 0 | 4 | K | 2 |  |  |  | ROZPOCET |  |  |  | 0 | 0 | 0 | 0 | 0 | 1 | 0 | 4 | 1127229900
| VV |  | "řad V1 - ornice tl.100mm" | [14 empty] | VV | 2 | 1 | True | 0 | ROZPOCET
| VV |  | 108,28*1*(1,75-0,1)*0,8 |  | 142.93 | [12 empty] | VV | 2 | 2 | True | 0 | ROZPOCET
| VV |  | "řad V1 - vozovka asfalt tl.420mm" | [14 empty] | VV | 2 | 1 | True | 0 | ROZPOCET
| VV |  | 21,7*1,1*(2,8-0,42)*0,8 |  | 45.448 | [12 empty] | VV | 2 | 2 | True | 0 | ROZPOCET
| VV |  | Mezisoučet |  | 188.378 | [12 empty] | VV | 2 | 3 | True | 0 | ROZPOCET
| VV |  | "řad V2 - ornice tl.100mm" | [14 empty] | VV | 2 | 1 | True | 0 | ROZPOCET
| VV |  | 28,52*1*(1,75-0,1)*0,05 |  | 2.353 | [12 empty] | VV | 2 | 2 | True | 0 | ROZPOCET
| VV |  | "řad V2 - vozovka asfalt tl.420mm" | [14 empty] | VV | 2 | 1 | True | 0 | ROZPOCET
| VV |  | 5*1*(1,75-0,42)*0,05 |  | 0.333 | [12 empty] | VV | 2 | 2 | True | 0 | ROZPOCET
| VV |  | Mezisoučet |  | 2.686 | [12 empty] | VV | 2 | 3 | True | 0 | ROZPOCET
| VV | hloubení_rýh_3 | Součet |  | 191.064 | [12 empty] | VV | 2 | 4 | False | 1 | ROZPOCET
| VV |  | "zatřídění V1: 80% tř. 3, 20% tř. 4" | [14 empty] | VV | 2 | 1 | True | 0 | ROZPOCET
| VV |  | "zatřídění V2: 5% tř. 3, 60% tř. 4, 22% tř. 5, 13% tř.6" | [14 empty] | VV | 2 | 1 | True | 0 | ROZPOCET
10 | K | 132354203 | Hloubení zapažených rýh š do 2000 mm v hornině třídy těžitelnosti II skupiny 4 objem do 100 m3 | m3 | 79.319 |  | 0 |  |  | základní |  | 0 | 0 | 0 | 0 | 0 | 4 | K | 2 |  |  |  | ROZPOCET |  |  |  | 0 | 0 | 0 | 0 | 0 | 1 | 0 | 4 | 888793662
| VV |  | "řad V1 - ornice tl.100mm" | [14 empty] | VV | 2 | 1 | True | 0 | ROZPOCET
| VV |  | 108,28*1*(1,75-0,1)*0,2 |  | 35.732 | [12 empty] | VV | 2 | 2 | True | 0 | ROZPOCET
| VV |  | "řad V1 - vozovka asfalt tl.420mm" | [14 empty] | VV | 2 | 1 | True | 0 | ROZPOCET
| VV |  | 21,7*1,1*(2,8-0,42)*0,2 |  | 11.362 | [12 empty] | VV | 2 | 2 | True | 0 | ROZPOCET
| VV |  | Mezisoučet |  | 47.094 | [12 empty] | VV | 2 | 3 | True | 0 | ROZPOCET
| VV |  | "řad V2 - ornice tl.100mm" | [14 empty] | VV | 2 | 1 | True | 0 | ROZPOCET
| VV |  | 28,52*1*(1,75-0,1)*0,6 |  | 28.235 | [12 empty] | VV | 2 | 2 | True | 0 | ROZPOCET
| VV |  | "řad V2 - vozovka asfalt tl.420mm" | [14 empty] | VV | 2 | 1 | True | 0 | ROZPOCET
| VV |  | 5*1*(1,75-0,42)*0,6 |  | 3.99 | [12 empty] | VV | 2 | 2 | True | 0 | ROZPOCET
| VV |  | Mezisoučet |  | 32.225 | [12 empty] | VV | 2 | 3 | True | 0 | ROZPOCET
| VV | hloubení_rýh_4 | Součet |  | 79.319 | [12 empty] | VV | 2 | 4 | False | 1 | ROZPOCET
| VV |  | "zatřídění V1: 80% tř. 3, 20% tř. 4" | [14 empty] | VV | 2 | 1 | True | 0 | ROZPOCET
| VV |  | "zatřídění V2: 5% tř. 3, 60% tř. 4, 22% tř. 5, 13% tř.6" | [14 empty] | VV | 2 | 1 | True | 0 | ROZPOCET
11 | K | 132454201 | Hloubení zapažených rýh š do 2000 mm v hornině třídy těžitelnosti II skupiny 5 objem do 20 m3 | m3 | 11.816 |  | 0 |  |  | základní |  | 0 | 0 | 0 | 0 | 0 | 4 | K | 2 |  |  |  | ROZPOCET |  |  |  | 0 | 0 | 0 | 0 | 0 | 1 | 0 | 4 | -1398081693
| VV |  | "řad V2 - ornice tl.100mm" | [14 empty] | VV | 2 | 1 | True | 0 | ROZPOCET
| VV |  | 28,52*1*(1,75-0,1)*0,22 |  | 10.353 | [12 empty] | VV | 2 | 2 | True | 0 | ROZPOCET
| VV |  | "řad V2 - vozovka asfalt tl.420mm" | [14 empty] | VV | 2 | 1 | True | 0 | ROZPOCET
| VV |  | 5*1*(1,75-0,42)*0,22 |  | 1.463 | [12 empty] | VV | 2 | 2 | True | 0 | ROZPOCET
| VV |  | Mezisoučet |  | 11.816 | [12 empty] | VV | 2 | 3 | True | 0 | ROZPOCET
| VV | hloubení_rýh_5 | Součet |  | 11.816 | [12 empty] | VV | 2 | 4 | False | 1 | ROZPOCET
| VV |  | "zatřídění V1: 80% tř. 3, 20% tř. 4" | [14 empty] | VV | 2 | 1 | True | 0 | ROZPOCET
| VV |  | "zatřídění V2: 5% tř. 3, 60% tř. 4, 22% tř. 5, 13% tř.6" | [14 empty] | VV | 2 | 1 | True | 0 | ROZPOCET
12 | K | 132554201 | Hloubení zapažených rýh š do 2000 mm v hornině třídy těžitelnosti III skupiny 6 objem do 20 m3 | m3 | 6.983 |  | 0 |  |  | základní |  | 0 | 0 | 0 | 0 | 0 | 4 | K | 2 |  |  |  | ROZPOCET |  |  |  | 0 | 0 | 0 | 0 | 0 | 1 | 0 | 4 | 533933053
| VV |  | "řad V2 - ornice tl.100mm" | [14 empty] | VV | 2 | 1 | True | 0 | ROZPOCET
| VV |  | 28,52*1*(1,75-0,1)*0,13 |  | 6.118 | [12 empty] | VV | 2 | 2 | True | 0 | ROZPOCET
| VV |  | "řad V2 - vozovka asfalt tl.420mm" | [14 empty] | VV | 2 | 1 | True | 0 | ROZPOCET
| VV |  | 5*1*(1,75-0,42)*0,13 |  | 0.865 | [12 empty] | VV | 2 | 2 | True | 0 | ROZPOCET
| VV |  | Mezisoučet |  | 6.983 | [12 empty] | VV | 2 | 3 | True | 0 | ROZPOCET
| VV | hloubení_rýh_6 | Součet |  | 6.983 | [12 empty] | VV | 2 | 4 | False | 1 | ROZPOCET
| VV |  | "zatřídění V1: 80% tř. 3, 20% tř. 4" | [14 empty] | VV | 2 | 1 | True | 0 | ROZPOCET
| VV |  | "zatřídění V2: 5% tř. 3, 60% tř. 4, 22% tř. 5, 13% tř.6" | [14 empty] | VV | 2 | 1 | True | 0 | ROZPOCET
13 | K | 139001101 | Příplatek za ztížení vykopávky v blízkosti podzemního vedení | m3 | 56.811 |  | 0 |  |  | základní |  | 0 | 0 | 0 | 0 | 0 | 4 | K | 2 |  |  |  | ROZPOCET |  |  |  | 0 | 0 | 0 | 0 | 0 | 1 | 0 | 4 | 295267816
| VV |  | "řad V1" | [14 empty] | VV | 2 | 1 | True | 0 | ROZPOCET
| VV |  | 21,7*1,1*(2,8-0,42) |  | 56.811 | [12 empty] | VV | 2 | 2 | True | 1 | ROZPOCET
14 | K | 13999r | Ručně kopané sondy pro ověření polohy stávajících sítí | ks | 2 |  | 0 |  |  | základní |  | 0 | 0 | 0 | 0 | 0 | 4 | K | 2 |  |  |  | ROZPOCET |  |  |  | 0 | 0 | 0 | 0 | 0 | 1 | 0 | 4 | 123371554
15 | K | 151101101 | Zřízení příložného pažení a rozepření stěn rýh hl do 2 m | m2 | 496.3 |  | 0 |  |  | základní |  | 0 | 0.00084 | 0.41689 | 0 | 0 | 4 | K | 2 |  |  |  | ROZPOCET |  |  |  | 0 | 0 | 0 | 0 | 0 | 1 | 0 | 4 | -2117634945
| VV |  | "řad V1" | [14 empty] | VV | 2 | 1 | True | 0 | ROZPOCET
| VV |  | 2*108,28*1,75 |  | 378.98 | [12 empty] | VV | 2 | 2 | True | 0 | ROZPOCET
| VV |  | "řad V2" | [14 empty] | VV | 2 | 1 | True | 0 | ROZPOCET
| VV |  | 2*33,52*1,75 |  | 117.32 | [12 empty] | VV | 2 | 2 | True | 0 | ROZPOCET
| VV |  | Součet |  | 496.3 | [12 empty] | VV | 2 | 4 | False | 1 | ROZPOCET
16 | K | 151101111 | Odstranění příložného pažení a rozepření stěn rýh hl do 2 m | m2 | 496.3 |  | 0 |  |  | základní |  | 0 | 0 | 0 | 0 | 0 | 4 | K | 2 |  |  |  | ROZPOCET |  |  |  | 0 | 0 | 0 | 0 | 0 | 1 | 0 | 4 | 1982141567
17 | K | 151201102 | Zřízení zátažného pažení a rozepření stěn rýh hl přes 2 do 4 m | m2 | 121.52 |  | 0 |  |  | základní |  | 0 | 0.00201 | 0.24426 | 0 | 0 | 4 | K | 2 |  |  |  | ROZPOCET |  |  |  | 0 | 0 | 0 | 0 | 0 | 1 | 0 | 4 | 114930738
| VV |  | "řad V1" | [14 empty] | VV | 2 | 1 | True | 0 | ROZPOCET
| VV |  | 2*21,7*2,8 |  | 121.52 | [12 empty] | VV | 2 | 2 | True | 0 | ROZPOCET
| VV |  | Součet |  | 121.52 | [12 empty] | VV | 2 | 4 | True | 1 | ROZPOCET
18 | K | 151201112 | Odstranění zátažného pažení a rozepření stěn rýh hl přes 2 do 4 m | m2 | 121.52 |  | 0 |  |  | základní |  | 0 | 0 | 0 | 0 | 0 | 4 | K | 2 |  |  |  | ROZPOCET |  |  |  | 0 | 0 | 0 | 0 | 0 | 1 | 0 | 4 | 141402061
19 | K | 162351103 | Vodorovné přemístění přes 50 do 500 m výkopku/sypaniny z horniny třídy těžitelnosti I skupiny 1 až 3 | m3 | 301.007 |  | 0 |  |  | základní |  | 0 | 0 | 0 | 0 | 0 | 4 | K | 2 |  |  |  | ROZPOCET |  |  |  | 0 | 0 | 0 | 0 | 0 | 1 | 0 | 4 | -1332756039
| VV |  | meziskládka |  | 301.007 | [12 empty] | VV | 2 | 2 | True | 1 | ROZPOCET
20 | K | 162751117 | Vodorovné přemístění přes 9 000 do 10000 m výkopku/sypaniny z horniny třídy těžitelnosti I skupiny 1 až 3 | m3 | 33.394 |  | 0 |  |  | základní |  | 0 | 0 | 0 | 0 | 0 | 4 | K | 2 |  |  |  | ROZPOCET |  |  |  | 0 | 0 | 0 | 0 | 0 | 1 | 0 | 4 | 1022344151
| VV |  | hloubení_rýh_3-zásyp+zásyp_výměna |  | 33.394 | [12 empty] | VV | 2 | 2 | True | 1 | ROZPOCET
21 | K | 162751119 | Příplatek k vodorovnému přemístění výkopku/sypaniny z horniny třídy těžitelnosti I skupiny 1 až 3 ZKD 1000 m přes 10000 m | m3 | 100.182 |  | 0 |  |  | základní |  | 0 | 0 | 0 | 0 | 0 | 4 | K | 2 |  |  |  | ROZPOCET |  |  |  | 0 | 0 | 0 | 0 | 0 | 1 | 0 | 4 | -56134441
| VV |  | (hloubení_rýh_3-zásyp+zásyp_výměna)*3 "celková vzdálenost skládky - 13 km |  | 100.182 | [12 empty] | VV | 2 | 2 | True | 1 | ROZPOCET
22 | K | 162751137 | Vodorovné přemístění přes 9 000 do 10000 m výkopku/sypaniny z horniny třídy těžitelnosti II skupiny 4 a 5 | m3 | 91.135 |  | 0 |  |  | základní |  | 0 | 0 | 0 | 0 | 0 | 4 | K | 2 |  |  |  | ROZPOCET |  |  |  | 0 | 0 | 0 | 0 | 0 | 1 | 0 | 4 | -90871261
| VV |  | hloubení_rýh_4+hloubení_rýh_5 |  | 91.135 | [12 empty] | VV | 2 | 2 | True | 1 | ROZPOCET
23 | K | 162751139 | Příplatek k vodorovnému přemístění výkopku/sypaniny z horniny třídy těžitelnosti II skupiny 4 a 5 ZKD 1000 m přes 10000 m | m3 | 273.405 |  | 0 |  |  | základní |  | 0 | 0 | 0 | 0 | 0 | 4 | K | 2 |  |  |  | ROZPOCET |  |  |  | 0 | 0 | 0 | 0 | 0 | 1 | 0 | 4 | 1214081585
| VV |  | (hloubení_rýh_4+hloubení_rýh_5)*3 "celková vzdálenost skládky - 13 km |  | 273.405 | [12 empty] | VV | 2 | 2 | True | 1 | ROZPOCET
24 | K | 162751157 | Vodorovné přemístění přes 9 000 do 10000 m výkopku/sypaniny z horniny třídy těžitelnosti III skupiny 6 a 7 | m3 | 6.983 |  | 0 |  |  | základní |  | 0 | 0 | 0 | 0 | 0 | 4 | K | 2 |  |  |  | ROZPOCET |  |  |  | 0 | 0 | 0 | 0 | 0 | 1 | 0 | 4 | -1172866087
| VV |  | hloubení_rýh_6 |  | 6.983 | [12 empty] | VV | 2 | 2 | True | 1 | ROZPOCET
25 | K | 162751159 | Příplatek k vodorovnému přemístění výkopku/sypaniny z horniny třídy těžitelnosti III skupiny 6 a 7 ZKD 1000 m přes 10000 m | m3 | 20.949 |  | 0 |  |  | základní |  | 0 | 0 | 0 | 0 | 0 | 4 | K | 2 |  |  |  | ROZPOCET |  |  |  | 0 | 0 | 0 | 0 | 0 | 1 | 0 | 4 | -2098278296
| VV |  | hloubení_rýh_6*3 "celková vzdálenost skládky - 13 km |  | 20.949 | [12 empty] | VV | 2 | 2 | True | 1 | ROZPOCET
26 | K | 167151111 | Nakládání výkopku z hornin třídy těžitelnosti I skupiny 1 až 3 přes 100 m3 | m3 | 301.007 |  | 0 |  |  | základní |  | 0 | 0 | 0 | 0 | 0 | 4 | K | 2 |  |  |  | ROZPOCET |  |  |  | 0 | 0 | 0 | 0 | 0 | 1 | 0 | 4 | -591566458
| VV |  | meziskládka |  | 301.007 | [12 empty] | VV | 2 | 2 | True | 1 | ROZPOCET
27 | K | 171201231 | Poplatek za uložení zeminy a kamení na recyklační skládce (skládkovné) kód odpadu 17 05 04 | t | 236.722 |  | 0 |  |  | základní |  | 0 | 0 | 0 | 0 | 0 | 4 | K | 2 |  |  |  | ROZPOCET |  |  |  | 0 | 0 | 0 | 0 | 0 | 1 | 0 | 4 | -1026102779
| VV |  | skládka |  | 131.512 | [12 empty] | VV | 2 | 2 | True | 1 | ROZPOCET
| VV |  | 131,512*1,8 'Přepočtené koeficientem množství |  | 236.722 | [12 empty] | VV | 2 | 2 | False | 1 | ROZPOCET
28 | K | 171251201 | Uložení sypaniny na skládky nebo meziskládky | m3 | 432.519 |  | 0 |  |  | základní |  | 0 | 0 | 0 | 0 | 0 | 4 | K | 2 |  |  |  | ROZPOCET |  |  |  | 0 | 0 | 0 | 0 | 0 | 1 | 0 | 4 | 34774215
| VV | meziskládka | lože+obsyp+zásyp+ornice*0,1 "materiál uložený na meziskládku |  | 301.007 | [12 empty] | VV | 2 | 2 | True | 0 | ROZPOCET
| VV | skládka | hloubení_rýh_celkem-zásyp+zásyp_výměna "přebytečný materiál na skládku |  | 131.512 | [12 empty] | VV | 2 | 2 | True | 0 | ROZPOCET
| VV |  | Součet |  | 432.519 | [12 empty] | VV | 2 | 4 | True | 1 | ROZPOCET
29 | K | 174151101 | Zásyp jam, šachet rýh nebo kolem objektů sypaninou se zhutněním | m3 | 208.581 |  | 0 |  |  | základní |  | 0 | 0 | 0 | 0 | 0 | 4 | K | 2 |  |  |  | ROZPOCET |  |  |  | 0 | 0 | 0 | 0 | 0 | 1 | 0 | 4 | 1499742156
| VV | hloubení_rýh_celkem | hloubení_rýh_3+hloubení_rýh_4+hloubení_rýh_5+hloubení_rýh_6 |  | 289.182 | [12 empty] | VV | 2 | 2 | True | 0 | ROZPOCET
| VV |  | -lože |  | -15.731 | [12 empty] | VV | 2 | 2 | True | 0 | ROZPOCET
| VV |  | -obsyp |  | -63.015 | [12 empty] | VV | 2 | 2 | True | 0 | ROZPOCET
| VV |  | potrubí |  | -1.482 | [12 empty] | VV | 2 | 2 | True | 0 | ROZPOCET
| VV |  | -(3,3+4,3)*pi*0,25^2/4 "odečet potrubí chráničky |  | -0.373 | [12 empty] | VV | 2 | 2 | True | 0 | ROZPOCET
| VV | zásyp | Součet |  | 208.581 | [12 empty] | VV | 2 | 4 | True | 1 | ROZPOCET
30 | M | 58310008T | Vhodný zásypový materiál pro místní komunikace dle TP 146 včetně dopravy na staveniště | m3 | 50.911 |  | 0 |  |  | základní |  | 0 | 0 | 0 | 0 | 0 | 8 | M | 2 |  |  |  | ROZPOCET |  |  |  | 0 | 0 | 0 | 0 | 0 | 1 | 0 | 4 | -568266628
| VV |  | "řad V1 - vozovka asfalt tl.420mm" | [14 empty] | VV | 2 | 1 | True | 0 | ROZPOCET
| VV |  | (21,7-3,3-4,3)*1,1*(2,8-0,42-0,1-0,11-0,3) |  | 29.004 | [12 empty] | VV | 2 | 2 | True | 0 | ROZPOCET
| VV |  | (3,3+4,3)*1,1*(2,8-0,42-0,25) |  | 17.807 | [12 empty] | VV | 2 | 2 | True | 0 | ROZPOCET
| VV |  | "řad V2 - vozovka asfalt tl.420mm" | [14 empty] | VV | 2 | 1 | True | 0 | ROZPOCET
| VV |  | 5*1*(1,75-0,42-0,1-0,11-0,3) |  | 4.1 | [12 empty] | VV | 2 | 2 | True | 0 | ROZPOCET
| VV | zásyp_výměna | Součet |  | 50.911 | [12 empty] | VV | 2 | 4 | True | 1 | ROZPOCET
31 | K | 175151101 | Obsypání potrubí strojně sypaninou bez prohození, uloženou do 3 m | m3 | 63.015 |  | 0 |  |  | základní |  | 0 | 0 | 0 | 0 | 0 | 4 | K | 2 |  |  |  | ROZPOCET |  |  |  | 0 | 0 | 0 | 0 | 0 | 1 | 0 | 4 | -87363585
| VV |  | "řad V1" | [14 empty] | VV | 2 | 1 | True | 0 | ROZPOCET
| VV |  | 108,28*1*(0,11+0,3) |  | 44.395 | [12 empty] | VV | 2 | 2 | True | 0 | ROZPOCET
| VV |  | (21,7-3,3-4,3)*1,1*(0,11+0,3) |  | 6.359 | [12 empty] | VV | 2 | 2 | True | 0 | ROZPOCET
| VV |  | Mezisoučet |  | 50.754 | [12 empty] | VV | 2 | 3 | True | 0 | ROZPOCET
| VV |  | "řad V2" | [14 empty] | VV | 2 | 1 | True | 0 | ROZPOCET
| VV |  | 33,52*1*(0,11+0,3) |  | 13.743 | [12 empty] | VV | 2 | 2 | True | 0 | ROZPOCET
| VV |  | Mezisoučet |  | 13.743 | [12 empty] | VV | 2 | 3 | True | 0 | ROZPOCET
| VV | potrubí | -(129,98-3,3-4,3+33,52)*pi*0,11^2/4 "odečet potrubí |  | -1.482 | [12 empty] | VV | 2 | 2 | True | 0 | ROZPOCET
| VV | obsyp | Součet |  | 63.015 | [12 empty] | VV | 2 | 4 | True | 1 | ROZPOCET
32 | M | 58337600 | štěrkopísek frakce 0/45 | t | 126.03 |  | 0 |  |  | základní |  | 0 | 0 | 0 | 0 | 0 | 8 | M | 2 |  |  |  | ROZPOCET |  |  |  | 0 | 0 | 0 | 0 | 0 | 1 | 0 | 4 | -638776261
| VV |  | 63,015*2 'Přepočtené koeficientem množství |  | 126.03 | [12 empty] | VV | 2 | 2 | False | 1 | ROZPOCET
33 | K | 181351003 | Rozprostření ornice tl vrstvy do 200 mm pl do 100 m2 v rovině nebo ve svahu do 1:5 strojně | m2 | 136.8 |  | 0 |  |  | základní |  | 0 | 0 | 0 | 0 | 0 | 4 | K | 2 |  |  |  | ROZPOCET |  |  |  | 0 | 0 | 0 | 0 | 0 | 1 | 0 | 4 | -1496645740
| VV |  | ornice |  | 136.8 | [12 empty] | VV | 2 | 2 | True | 1 | ROZPOCET
34 | K | 181451311 | Založení trávníku strojně v jedné operaci v rovině nebo na svahu do 1:5 | m2 | 136.8 |  | 0 |  |  | základní |  | 0 | 0 | 0 | 0 | 0 | 4 | K | 2 |  |  |  | ROZPOCET |  |  |  | 0 | 0 | 0 | 0 | 0 | 1 | 0 | 4 | -770928845
| VV |  | ornice |  | 136.8 | [12 empty] | VV | 2 | 2 | True | 1 | ROZPOCET
35 | M | 00572470 | osivo směs travní univerzál | kg | 3.42 |  | 0 |  |  | základní |  | 0 | 0.001 | 0.00342 | 0 | 0 | 8 | M | 2 |  |  |  | ROZPOCET |  |  |  | 0 | 0 | 0 | 0 | 0 | 1 | 0 | 4 | 616331985
| VV |  | 136,8*0,025 'Přepočtené koeficientem množství |  | 3.42 | [12 empty] | VV | 2 | 2 | False | 1 | ROZPOCET
36 | K | 181951114R | Úprava pláně se zhutněním strojně | m2 | 165.67 |  | 0 |  |  | základní |  | 0 | 0 | 0 | 0 | 0 | 4 | K | 2 |  |  |  | ROZPOCET |  |  |  | 0 | 0 | 0 | 0 | 0 | 1 | 0 | 4 | 1785466759
| VV |  | "řad V1" | [14 empty] | VV | 2 | 1 | True | 0 | ROZPOCET
| VV |  | 108,28*1 |  | 108.28 | [12 empty] | VV | 2 | 2 | True | 0 | ROZPOCET
| VV |  | 21,7*1,1 |  | 23.87 | [12 empty] | VV | 2 | 2 | True | 0 | ROZPOCET
| VV |  | Mezisoučet |  | 132.15 | [12 empty] | VV | 2 | 3 | True | 0 | ROZPOCET
| VV |  | "řad V2" | [14 empty] | VV | 2 | 1 | True | 0 | ROZPOCET
| VV |  | 33,52*1 |  | 33.52 | [12 empty] | VV | 2 | 2 | True | 0 | ROZPOCET
| VV |  | Mezisoučet |  | 33.52 | [12 empty] | VV | 2 | 3 | True | 0 | ROZPOCET
| VV |  | Součet |  | 165.67 | [12 empty] | VV | 2 | 4 | True | 1 | ROZPOCET
| D | 4 | Vodorovné konstrukce |  |  |  | 0 |  |  |  |  | 0 |  | 0.034262 |  | 0 | 1 | D | 1 |  |  |  | ROZPOCET | [9 empty] | 0
37 | K | 451573111 | Lože pod potrubí otevřený výkop ze štěrkopísku | m3 | 15.731 |  | 0 |  |  | základní |  | 0 | 0 | 0 | 0 | 0 | 4 | K | 2 |  |  |  | ROZPOCET |  |  |  | 0 | 0 | 0 | 0 | 0 | 1 | 0 | 4 | 155312901
| VV |  | "řad V1" | [14 empty] | VV | 2 | 1 | True | 0 | ROZPOCET
| VV |  | 108,28*1*0,1 |  | 10.828 | [12 empty] | VV | 2 | 2 | True | 0 | ROZPOCET
| VV |  | (21,7-3,3-4,3)*1,1*0,1 |  | 1.551 | [12 empty] | VV | 2 | 2 | True | 0 | ROZPOCET
| VV |  | Mezisoučet |  | 12.379 | [12 empty] | VV | 2 | 3 | True | 0 | ROZPOCET
| VV |  | "řad V2" | [14 empty] | VV | 2 | 1 | True | 0 | ROZPOCET
| VV |  | 33,52*1*0,1 |  | 3.352 | [12 empty] | VV | 2 | 2 | True | 0 | ROZPOCET
| VV |  | Mezisoučet |  | 3.352 | [12 empty] | VV | 2 | 3 | True | 0 | ROZPOCET
| VV | lože | Součet |  | 15.731 | [12 empty] | VV | 2 | 4 | True | 1 | ROZPOCET
38 | K | 452313131 | Podkladní bloky z betonu prostého bez zvýšených nároků na prostředí tř. C 12/15 otevřený výkop | m3 | 1.469 |  | 0 |  |  | základní |  | 0 | 0 | 0 | 0 | 0 | 4 | K | 2 |  |  |  | ROZPOCET |  |  |  | 0 | 0 | 0 | 0 | 0 | 1 | 0 | 4 | 1472347500
| VV |  | 3*(0,3*0,3*0,2) "hydranty |  | 0.054 | [12 empty] | VV | 2 | 2 | True | 0 | ROZPOCET
| VV |  | 4*0,2 "tvarovky (T-kus) - 0,2 m3/ks |  | 0.8 | [12 empty] | VV | 2 | 2 | True | 0 | ROZPOCET
| VV |  | 6*0,05 "armatury (Š) - 0,05m3/ks |  | 0.3 | [12 empty] | VV | 2 | 2 | True | 0 | ROZPOCET
| VV |  | 0,06+0,255 "lomy |  | 0.315 | [12 empty] | VV | 2 | 2 | True | 0 | ROZPOCET
| VV |  | Součet |  | 1.469 | [12 empty] | VV | 2 | 4 | True | 1 | ROZPOCET
39 | K | 452353111 | Bednění podkladních bloků pod potrubí, stoky a drobné objekty otevřený výkop zřízení | m2 | 2.58 |  | 0 |  |  | základní |  | 0 | 0.01328 | 0.034262 | 0 | 0 | 4 | K | 2 |  |  |  | ROZPOCET |  |  |  | 0 | 0 | 0 | 0 | 0 | 1 | 0 | 4 | 769598762
| VV |  | 4*(2*0,3*0,4)" tvarovky |  | 0.96 | [12 empty] | VV | 2 | 2 | True | 0 | ROZPOCET
| VV |  | (6+3)*(2*0,3*0,3)" armatury |  | 1.62 | [12 empty] | VV | 2 | 2 | True | 0 | ROZPOCET
| VV |  | Součet |  | 2.58 | [12 empty] | VV | 2 | 4 | True | 1 | ROZPOCET
40 | K | 452353112 | Bednění podkladních bloků pod potrubí, stoky a drobné objekty otevřený výkop odstranění | m2 | 2.58 |  | 0 |  |  | základní |  | 0 | 0 | 0 | 0 | 0 | 4 | K | 2 |  |  |  | ROZPOCET |  |  |  | 0 | 0 | 0 | 0 | 0 | 1 | 0 | 4 | -626843806
| D | 5 | Komunikace pozemní |  |  |  | 0 |  |  |  |  | 0 |  | 0.24661 |  | 0 | 1 | D | 1 |  |  |  | ROZPOCET | [9 empty] | 0
41 | K | 591141111 | Kladení dlažby z kostek velkých z kamene na MC tl 50 mm | m2 | 0.4 |  | 0 |  |  | základní |  | 0 | 0.19536 | 0.078144 | 0 | 0 | 4 | K | 2 |  |  |  | ROZPOCET |  |  |  | 0 | 0 | 0 | 0 | 0 | 1 | 0 | 4 | 1952583605
| VV |  | 0,4 "H1" |  | 0.4 | [12 empty] | VV | 2 | 2 | True | 1 | ROZPOCET
42 | M | 58381008 | kostka štípaná dlažební žula velká 15/17 | m2 | 0.404 |  | 0 |  |  | základní |  | 0 | 0.417 | 0.16847 | 0 | 0 | 8 | M | 2 |  |  |  | ROZPOCET |  |  |  | 0 | 0 | 0 | 0 | 0 | 1 | 0 | 4 | 1071090301
| VV |  | 0,4*1,01 'Přepočtené koeficientem množství |  | 0.404 | [12 empty] | VV | 2 | 2 | False | 1 | ROZPOCET
| D | 8 | Trubní vedení |  |  |  | 0 |  |  |  |  | 0 |  | 3.8189 |  | 2.6143 | 1 | D | 1 |  |  |  | ROZPOCET | [9 empty] | 0
43 | K | 230202072 | Nasunutí potrubní sekce plastové průměru přes 63 do 110 mm do chráničky pro plynovody | m | 7.6 |  | 0 |  |  | základní |  | 0 | 0 | 0 | 0 | 0 | 64 | K | 2 |  |  |  | ROZPOCET |  |  |  | 0 | 0 | 0 | 0 | 0 | 1 | 0 | 64 | 1035844963
| VV |  | 3,3+4,3 |  | 7.6 | [12 empty] | VV | 2 | 2 | True | 1 | ROZPOCET
44 | K | 230220011R | Montáž orientačního sloupku | kus | 5 |  | 0 |  |  | základní |  | 0 | 0 | 0 | 0 | 0 | 64 | K | 2 |  |  |  | ROZPOCET |  |  |  | 0 | 0 | 0 | 0 | 0 | 1 | 0 | 64 | -1841097293
45 | M | 40412031 | sloupek ocelový pozinkovaný 60mm | kus | 5 |  | 0 |  |  | základní |  | 0 | 0.00265 | 0.01325 | 0 | 0 | 128 | M | 2 |  |  |  | ROZPOCET |  |  |  | 0 | 0 | 0 | 0 | 0 | 1 | 0 | 128 | -2094539074
46 | K | 850311811 | Bourání stávajícího potrubí z trub litinových DN 150 | m | 56 |  | 0 |  |  | základní |  | 0 | 0 | 0 | 0.044 | 2.464 | 4 | K | 2 |  |  |  | ROZPOCET |  |  |  | 0 | 0 | 0 | 0 | 0 | 1 | 0 | 4 | 13222839
47 | K | 852242122 | Montáž potrubí z trub litinových tlakových přírubových délky do 1 m otevřený výkop DN 80 | kus | 4 |  | 0 |  |  | základní |  | 0 | 0.00167 | 0.00668 | 0 | 0 | 4 | K | 2 |  |  |  | ROZPOCET |  |  |  | 0 | 0 | 0 | 0 | 0 | 1 | 0 | 4 | 386693186
48 | M | 55253234 | tvarovka přírubová litinová vodovodní FF-kus PN10/16 DN 80 dl 150mm | kus | 2 |  | 0 |  |  | základní |  | 0 | 0.0087 | 0.0174 | 0 | 0 | 8 | M | 2 |  |  |  | ROZPOCET |  |  |  | 0 | 0 | 0 | 0 | 0 | 1 | 0 | 4 | -38144062
49 | M | 55253237 | tvarovka přírubová litinová vodovodní FF-kus PN10/16 DN 80 dl 300mm | kus | 1 |  | 0 |  |  | základní |  | 0 | 0.0109 | 0.0109 | 0 | 0 | 8 | M | 2 |  |  |  | ROZPOCET |  |  |  | 0 | 0 | 0 | 0 | 0 | 1 | 0 | 4 | 346878427
50 | M | 55253247 | tvarovka přírubová litinová vodovodní FF-kus PN10/16 DN 80 dl 1000mm | kus | 1 |  | 0 |  |  | základní |  | 0 | 0.0178 | 0.0178 | 0 | 0 | 8 | M | 2 |  |  |  | ROZPOCET |  |  |  | 0 | 0 | 0 | 0 | 0 | 1 | 0 | 4 | -2088124612
51 | K | 857242122 | Montáž litinových tvarovek jednoosých přírubových otevřený výkop DN 80 | kus | 3 |  | 0 |  |  | základní |  | 0 | 0.00167 | 0.00501 | 0 | 0 | 4 | K | 2 |  |  |  | ROZPOCET |  |  |  | 0 | 0 | 0 | 0 | 0 | 1 | 0 | 4 | 1317028705
52 | M | 55251820 | koleno přírubové prodloužené s patkou pro připojení k hydrantu 80/90mm | kus | 3 |  | 0 |  |  | základní |  | 0 | 0.016 | 0.048 | 0 | 0 | 8 | M | 2 |  |  |  | ROZPOCET |  |  |  | 0 | 0 | 0 | 0 | 0 | 1 | 0 | 4 | -1006062806
53 | K | 857262122 | Montáž litinových tvarovek jednoosých přírubových otevřený výkop DN 100 | kus | 1 |  | 0 |  |  | základní |  | 0 | 0.00167 | 0.00167 | 0 | 0 | 4 | K | 2 |  |  |  | ROZPOCET |  |  |  | 0 | 0 | 0 | 0 | 0 | 1 | 0 | 4 | 2101749519
54 | M | 55253641 | přechod přírubový,práškový epoxid tl 250µm FFR-kus litinový DN 100/80 | kus | 1 |  | 0 |  |  | základní |  | 0 | 0.0095 | 0.0095 | 0 | 0 | 8 | M | 2 |  |  |  | ROZPOCET |  |  |  | 0 | 0 | 0 | 0 | 0 | 1 | 0 | 4 | 2003157703
55 | K | 857264122 | Montáž litinových tvarovek odbočných přírubových otevřený výkop DN 100 | kus | 4 |  | 0 |  |  | základní |  | 0 | 0.00171 | 0.00684 | 0 | 0 | 4 | K | 2 |  |  |  | ROZPOCET |  |  |  | 0 | 0 | 0 | 0 | 0 | 1 | 0 | 4 | -362972484
56 | M | 55253515 | tvarovka přírubová litinová s přírubovou odbočkou,práškový epoxid tl 250µm T-kus DN 100/80 | kus | 3 |  | 0 |  |  | základní |  | 0 | 0.0178 | 0.0534 | 0 | 0 | 8 | M | 2 |  |  |  | ROZPOCET |  |  |  | 0 | 0 | 0 | 0 | 0 | 1 | 0 | 4 | 518064010
57 | M | 55253516 | tvarovka přírubová litinová vodovodní s přírubovou odbočkou PN10/16 T-kus DN 100/100 | kus | 1 |  | 0 |  |  | základní |  | 0 | 0.0197 | 0.0197 | 0 | 0 | 8 | M | 2 |  |  |  | ROZPOCET |  |  |  | 0 | 0 | 0 | 0 | 0 | 1 | 0 | 4 | 1030665201
58 | K | 871251211 | Montáž potrubí z PE100 RC SDR 11 otevřený výkop svařovaných elektrotvarovkou d 110 x 10,0 mm | m | 163.5 |  | 0 |  |  | základní |  | 0 | 0 | 0 | 0 | 0 | 4 | K | 2 |  |  |  | ROZPOCET |  |  |  | 0 | 0 | 0 | 0 | 0 | 1 | 0 | 4 | 1449224595
| VV |  | 129,98+33,52 |  | 163.5 | [12 empty] | VV | 2 | 2 | True | 1 | ROZPOCET
59 | M | 28613550 | potrubí vodovodní dvouvrstvé PE100 RC SDR11 110x10mm | m | 165.953 |  | 0 |  |  | základní |  | 0 | 0.00318 | 0.52773 | 0 | 0 | 8 | M | 2 |  |  |  | ROZPOCET |  |  |  | 0 | 0 | 0 | 0 | 0 | 1 | 0 | 4 | 144574421
| VV |  | 163,5*1,015 'Přepočtené koeficientem množství |  | 165.953 | [12 empty] | VV | 2 | 2 | False | 1 | ROZPOCET
60 | K | 877241101 | Montáž elektrospojek na vodovodním potrubí z PE trub d 90 | kus | 1 |  | 0 |  |  | základní |  | 0 | 0 | 0 | 0 | 0 | 4 | K | 2 |  |  |  | ROZPOCET |  |  |  | 0 | 0 | 0 | 0 | 0 | 1 | 0 | 4 | 1610871015
61 | M | 28615974 | elektrospojka SDR11 PE 100 PN16 D 90mm | kus | 1 |  | 0 |  |  | základní |  | 0 | 0.00039 | 0.00039 | 0 | 0 | 8 | M | 2 |  |  |  | ROZPOCET |  |  |  | 0 | 0 | 0 | 0 | 0 | 1 | 0 | 4 | -824404844
62 | M | 28653135 | nákružek lemový PE 100 SDR11 90mm | kus | 1 |  | 0 |  |  | základní |  | 0 | 0.00048 | 0.00048 | 0 | 0 | 8 | M | 2 |  |  |  | ROZPOCET |  |  |  | 0 | 0 | 0 | 0 | 0 | 1 | 0 | 4 | 236225550
63 | M | 28654368 | příruba volná k lemovému nákružku z polypropylénu 90 | kus | 1 |  | 0 |  |  | základní |  | 0 | 0.0036 | 0.0036 | 0 | 0 | 8 | M | 2 |  |  |  | ROZPOCET |  |  |  | 0 | 0 | 0 | 0 | 0 | 1 | 0 | 4 | -1943674148
64 | K | 877251101 | Montáž elektrospojek na vodovodním potrubí z PE trub d 110 | kus | 10 |  | 0 |  |  | základní |  | 0 | 0 | 0 | 0 | 0 | 4 | K | 2 |  |  |  | ROZPOCET |  |  |  | 0 | 0 | 0 | 0 | 0 | 1 | 0 | 4 | 884991523
65 | M | 28615975 | elektrospojka SDR11 PE 100 PN16 D 110mm | kus | 10 |  | 0 |  |  | základní |  | 0 | 0.00072 | 0.0072 | 0 | 0 | 8 | M | 2 |  |  |  | ROZPOCET |  |  |  | 0 | 0 | 0 | 0 | 0 | 1 | 0 | 4 | -1704850169
66 | M | 28653136 | nákružek lemový PE 100 SDR11 110mm | kus | 7 |  | 0 |  |  | základní |  | 0 | 0.00072 | 0.00504 | 0 | 0 | 8 | M | 2 |  |  |  | ROZPOCET |  |  |  | 0 | 0 | 0 | 0 | 0 | 1 | 0 | 4 | 23912667
67 | M | 28654410 | příruba volná k lemovému nákružku z polypropylénu 110 | kus | 7 |  | 0 |  |  | základní |  | 0 | 0.004 | 0.028 | 0 | 0 | 8 | M | 2 |  |  |  | ROZPOCET |  |  |  | 0 | 0 | 0 | 0 | 0 | 1 | 0 | 4 | -1384193924
68 | K | 877251101.1 | Montáž oblouků na vodovodním potrubí z PE trub d 110 | kus | 4 |  | 0 |  |  | základní |  | 0 | 0 | 0 | 0 | 0 | 4 | K | 2 |  |  |  | ROZPOCET |  |  |  | 0 | 0 | 0 | 0 | 0 | 1 | 0 | 4 | -304154876
69 | M | NCL.616139 | WS11 d110, PE100, SDR11, koleno 11°, elektro | kus | 1 |  | 0 |  |  | základní |  | 0 | 0.00092 | 0.00092 | 0 | 0 | 8 | M | 2 |  |  |  | ROZPOCET |  |  |  | 0 | 0 | 0 | 0 | 0 | 1 | 0 | 4 | -2027628887
70 | M | NCL.615273 | W30 d110, PE100, SDR11, koleno 30°, elektro | kus | 3 |  | 0 |  |  | základní |  | 0 | 0.00126 | 0.00378 | 0 | 0 | 8 | M | 2 |  |  |  | ROZPOCET |  |  |  | 0 | 0 | 0 | 0 | 0 | 1 | 0 | 4 | -1142900966
71 | K | 877251110 | Montáž elektrokolen 45° na vodovodním potrubí z PE trub d 110 | kus | 3 |  | 0 |  |  | základní |  | 0 | 0 | 0 | 0 | 0 | 4 | K | 2 |  |  |  | ROZPOCET |  |  |  | 0 | 0 | 0 | 0 | 0 | 1 | 0 | 4 | -951228714
72 | M | 28614949 | elektrokoleno 45° PE 100 PN16 D 110mm | kus | 3 |  | 0 |  |  | základní |  | 0 | 0.00121 | 0.00363 | 0 | 0 | 8 | M | 2 |  |  |  | ROZPOCET |  |  |  | 0 | 0 | 0 | 0 | 0 | 1 | 0 | 4 | 1664476900
73 | K | 877251112 | Montáž elektrokolen 90° na vodovodním potrubí z PE trub d 110 | kus | 1 |  | 0 |  |  | základní |  | 0 | 0 | 0 | 0 | 0 | 4 | K | 2 |  |  |  | ROZPOCET |  |  |  | 0 | 0 | 0 | 0 | 0 | 1 | 0 | 4 | 503761407
74 | M | 28614937 | elektrokoleno 90° PE 100 PN16 D 110mm | kus | 1 |  | 0 |  |  | základní |  | 0 | 0.00141 | 0.00141 | 0 | 0 | 8 | M | 2 |  |  |  | ROZPOCET |  |  |  | 0 | 0 | 0 | 0 | 0 | 1 | 0 | 4 | 1134832958
75 | K | 877251201 | Montáž oblouků svařovaných na tupo na vodovodním potrubí z PE trub d 110 | kus | 2 |  | 0 |  |  | základní |  | 0 | 0 | 0 | 0 | 0 | 4 | K | 2 |  |  |  | ROZPOCET |  |  |  | 0 | 0 | 0 | 0 | 0 | 1 | 0 | 4 | -544532313
76 | M | NCL.191125511 | oblouk d110, PE100, SDR11, PN16, R = 1,5 x d, oblouk 22° bezešvý, na tupo, dlouhý | kus | 2 |  | 0 |  |  | základní |  | 0 | 0 | 0 | 0 | 0 | 8 | M | 2 |  |  |  | ROZPOCET |  |  |  | 0 | 0 | 0 | 0 | 0 | 1 | 0 | 4 | 1427167875
77 | K | 891241112 | Montáž vodovodních šoupátek otevřený výkop DN 80 | kus | 3 |  | 0 |  |  | základní |  | 0 | 0.00162 | 0.00486 | 0 | 0 | 4 | K | 2 |  |  |  | ROZPOCET |  |  |  | 0 | 0 | 0 | 0 | 0 | 1 | 0 | 4 | -1454873427
78 | M | 42221116 | šoupátko s přírubami voda DN 80 PN16 | kus | 3 |  | 0 |  |  | základní |  | 0 | 0.01847 | 0.05541 | 0 | 0 | 8 | M | 2 |  |  |  | ROZPOCET |  |  |  | 0 | 0 | 0 | 0 | 0 | 1 | 0 | 4 | -444318663
79 | M | 42291038 | souprava zemní teleskopická pro E2 šoupatka DN 50-100mm Rd 1,3-1,8m | kus | 3 |  | 0 |  |  | základní |  | 0 | 0.0073 | 0.0219 | 0 | 0 | 8 | M | 2 |  |  |  | ROZPOCET |  |  |  | 0 | 0 | 0 | 0 | 0 | 1 | 0 | 4 | 120699810
80 | K | 891241811 | Demontáž vodovodních šoupátek otevřený výkop DN 80 | kus | 1 |  | 0 |  |  | základní |  | 0 | 0 | 0 | 0.0173 | 0.0173 | 4 | K | 2 |  |  |  | ROZPOCET |  |  |  | 0 | 0 | 0 | 0 | 0 | 1 | 0 | 4 | 1079550097
81 | K | 891247112 | Montáž hydrantů podzemních DN 80 | kus | 3 |  | 0 |  |  | základní |  | 0 | 0.00136 | 0.00408 | 0 | 0 | 4 | K | 2 |  |  |  | ROZPOCET |  |  |  | 0 | 0 | 0 | 0 | 0 | 1 | 0 | 4 | 1841418891
82 | M | 42273592 | hydrant podzemní DN 80 PN 16 dvojitý uzávěr s koulí krycí v 1000mm | kus | 1 |  | 0 |  |  | základní |  | 0 | 0.04 | 0.04 | 0 | 0 | 8 | M | 2 |  |  |  | ROZPOCET |  |  |  | 0 | 0 | 0 | 0 | 0 | 1 | 0 | 4 | 779805172
83 | M | 42273593 | hydrant podzemní DN 80 PN 16 dvojitý uzávěr s koulí krycí v 1250mm | kus | 2 |  | 0 |  |  | základní |  | 0 | 0.043 | 0.086 | 0 | 0 | 8 | M | 2 |  |  |  | ROZPOCET |  |  |  | 0 | 0 | 0 | 0 | 0 | 1 | 0 | 4 | -615309021
84 | K | 891247812 | Demontáž hydrantů podzemních na potrubí DN 80 | kus | 1 |  | 0 |  |  | základní |  | 0 | 0 | 0 | 0.033 | 0.033 | 4 | K | 2 |  |  |  | ROZPOCET |  |  |  | 0 | 0 | 0 | 0 | 0 | 1 | 0 | 4 | 1075405939
85 | K | 891261112 | Montáž vodovodních šoupátek otevřený výkop DN 100 | kus | 3 |  | 0 |  |  | základní |  | 0 | 0.00165 | 0.00495 | 0 | 0 | 4 | K | 2 |  |  |  | ROZPOCET |  |  |  | 0 | 0 | 0 | 0 | 0 | 1 | 0 | 4 | -789044587
86 | M | 42221117 | šoupátko s přírubami voda DN 100 PN16 | kus | 3 |  | 0 |  |  | základní |  | 0 | 0.0245 | 0.0735 | 0 | 0 | 8 | M | 2 |  |  |  | ROZPOCET |  |  |  | 0 | 0 | 0 | 0 | 0 | 1 | 0 | 4 | -873845050
87 | M | 42291038 | souprava zemní teleskopická pro E2 šoupatka DN 50-100mm Rd 1,3-1,8m | kus | 3 |  | 0 |  |  | základní |  | 0 | 0.0073 | 0.0219 | 0 | 0 | 8 | M | 2 |  |  |  | ROZPOCET |  |  |  | 0 | 0 | 0 | 0 | 0 | 1 | 0 | 4 | 566205453
88 | K | 892271111 | Tlaková zkouška vodou potrubí DN 100 nebo 125 | m | 163.5 |  | 0 |  |  | základní |  | 0 | 0 | 0 | 0 | 0 | 4 | K | 2 |  |  |  | ROZPOCET |  |  |  | 0 | 0 | 0 | 0 | 0 | 1 | 0 | 4 | -2137023851
89 | K | 892273122 | Proplach a dezinfekce vodovodního potrubí DN od 80 do 125 | m | 163.5 |  | 0 |  |  | základní |  | 0 | 0 | 0 | 0 | 0 | 4 | K | 2 |  |  |  | ROZPOCET |  |  |  | 0 | 0 | 0 | 0 | 0 | 1 | 0 | 4 | -551550612
90 | K | 892372111 | Zabezpečení konců potrubí DN do 300 při tlakových zkouškách vodou | kus | 1 |  | 0 |  |  | základní |  | 0 | 0.45937 | 0.45937 | 0 | 0 | 4 | K | 2 |  |  |  | ROZPOCET |  |  |  | 0 | 0 | 0 | 0 | 0 | 1 | 0 | 4 | 1393501142
91 | K | 899101211 | Demontáž poklopů litinových nebo ocelových včetně rámů hmotnosti do 50 kg | kus | 2 |  | 0 |  |  | základní |  | 0 | 0 | 0 | 0.05 | 0.1 | 4 | K | 2 |  |  |  | ROZPOCET |  |  |  | 0 | 0 | 0 | 0 | 0 | 1 | 0 | 4 | -201444370
92 | K | 899401112 | Osazení poklopů litinových šoupátkových | kus | 6 |  | 0 |  |  | základní |  | 0 | 0.04 | 0.24 | 0 | 0 | 4 | K | 2 |  |  |  | ROZPOCET |  |  |  | 0 | 0 | 0 | 0 | 0 | 1 | 0 | 4 | 342857502
93 | M | 42291352 | poklop litinový šoupátkový pro zemní soupravy osazení do terénu a do vozovky | kus | 6 |  | 0 |  |  | základní |  | 0 | 0.0133 | 0.0798 | 0 | 0 | 8 | M | 2 |  |  |  | ROZPOCET |  |  |  | 0 | 0 | 0 | 0 | 0 | 1 | 0 | 4 | -1714277542
94 | M | 42210050 | deska podkladová uličního poklopu litinového šoupatového | kus | 6 |  | 0 |  |  | základní |  | 0 | 0.0003 | 0.0018 | 0 | 0 | 8 | M | 2 |  |  |  | ROZPOCET |  |  |  | 0 | 0 | 0 | 0 | 0 | 1 | 0 | 4 | 1321156529
95 | K | 899401113 | Osazení poklopů litinových hydrantových | kus | 3 |  | 0 |  |  | základní |  | 0 | 0.05 | 0.15 | 0 | 0 | 4 | K | 2 |  |  |  | ROZPOCET |  |  |  | 0 | 0 | 0 | 0 | 0 | 1 | 0 | 4 | -525184520
96 | M | 42291452 | poklop litinový hydrantový DN 80 | kus | 3 |  | 0 |  |  | základní |  | 0 | 0.0295 | 0.0885 | 0 | 0 | 8 | M | 2 |  |  |  | ROZPOCET |  |  |  | 0 | 0 | 0 | 0 | 0 | 1 | 0 | 4 | 1779610187
97 | M | 56230638 | deska podkladová uličního poklopu plastového hydrantového | kus | 3 |  | 0 |  |  | základní |  | 0 | 0.0019 | 0.0057 | 0 | 0 | 8 | M | 2 |  |  |  | ROZPOCET |  |  |  | 0 | 0 | 0 | 0 | 0 | 1 | 0 | 4 | 79705129
98 | K | 899713111 | Orientační tabulky na sloupku betonovém nebo ocelovém | kus | 13 |  | 0 |  |  | základní |  | 0 | 0.00016 | 0.00208 | 0 | 0 | 4 | K | 2 |  |  |  | ROZPOCET |  |  |  | 0 | 0 | 0 | 0 | 0 | 1 | 0 | 4 | -969180509
| VV |  | 2*2 "chráničky |  | 4 | [12 empty] | VV | 2 | 2 | True | 0 | ROZPOCET
| VV |  | 9 "ostatní" |  | 9 | [12 empty] | VV | 2 | 2 | True | 0 | ROZPOCET
| VV |  | Součet |  | 13 | [12 empty] | VV | 2 | 4 | True | 1 | ROZPOCET
99 | K | 899721111 | Signalizační vodič DN do 150 mm na potrubí | m | 163.5 |  | 0 |  |  | základní |  | 0 | 0.00019 | 0.031065 | 0 | 0 | 4 | K | 2 |  |  |  | ROZPOCET |  |  |  | 0 | 0 | 0 | 0 | 0 | 1 | 0 | 4 | 258726411
| VV |  | 129,98+33,52 |  | 163.5 | [12 empty] | VV | 2 | 2 | True | 1 | ROZPOCET
100 | K | 899722112 | Krytí potrubí z plastů výstražnou fólií z PVC přes 20 do 25 cm | m | 163.5 |  | 0 |  |  | základní |  | 0 | 7e-05 | 0.011445 | 0 | 0 | 4 | K | 2 |  |  |  | ROZPOCET |  |  |  | 0 | 0 | 0 | 0 | 0 | 1 | 0 | 4 | 1327639780
101 | K | 899910102R | Zabetonování konců potrubí betonem tř. C 25/30 | m3 | 0.5 |  | 0 |  |  | základní |  | 0 | 2.5019 | 1.2509 | 0 | 0 | 4 | K | 2 |  |  |  | ROZPOCET |  |  |  | 0 | 0 | 0 | 0 | 0 | 1 | 0 | 4 | 144926998
102 | K | 899911217 | Kluzná objímka výšky 19 mm vnějšího průměru potrubí přes 113 mm do 127 mm | kus | 6 |  | 0 |  |  | základní |  | 0 | 0.00021 | 0.00126 | 0 | 0 | 4 | K | 2 |  |  |  | ROZPOCET |  |  |  | 0 | 0 | 0 | 0 | 0 | 1 | 0 | 4 | 1631630241
| VV |  | 2*3 |  | 6 | [12 empty] | VV | 2 | 2 | True | 1 | ROZPOCET
103 | K | 899913143 | Uzavírací manžeta chráničky potrubí DN 100 x 250 | kus | 4 |  | 0 |  |  | základní |  | 0 | 0.001 | 0.004 | 0 | 0 | 4 | K | 2 |  |  |  | ROZPOCET |  |  |  | 0 | 0 | 0 | 0 | 0 | 1 | 0 | 4 | -1063675959
| VV |  | 2*2 |  | 4 | [12 empty] | VV | 2 | 2 | True | 1 | ROZPOCET
104 | K | 899914213 | Montáž ocelové chráničky D přes 200 do 250 mm | m | 7.6 |  | 0 |  |  | základní |  | 0 | 0.00058 | 0.004408 | 0 | 0 | 4 | K | 2 |  |  |  | ROZPOCET |  |  |  | 0 | 0 | 0 | 0 | 0 | 1 | 0 | 4 | -1798594710
| VV |  | 3,3+4,3 |  | 7.6 | [12 empty] | VV | 2 | 2 | True | 1 | ROZPOCET
105 | M | 14011108 | trubka ocelová bezešvá hladká jakost 11 353 245x8,0mm | m | 7.98 |  | 0 |  |  | základní |  | 0 | 0.04807 | 0.3836 | 0 | 0 | 8 | M | 2 |  |  |  | ROZPOCET |  |  |  | 0 | 0 | 0 | 0 | 0 | 1 | 0 | 4 | -718641086
| VV |  | 7,6*1,05 'Přepočtené koeficientem množství |  | 7.98 | [12 empty] | VV | 2 | 2 | False | 1 | ROZPOCET
| D | 997 | Doprava suti a vybouraných hmot |  |  |  | 0 |  |  |  |  | 0 |  | 0 |  | 0 | 1 | D | 1 |  |  |  | ROZPOCET | [9 empty] | 0
106 | K | 997221571 | Vodorovná doprava vybouraných hmot do 1 km | t | 2.614 |  | 0 |  |  | základní |  | 0 | 0 | 0 | 0 | 0 | 4 | K | 2 |  |  |  | ROZPOCET |  |  |  | 0 | 0 | 0 | 0 | 0 | 1 | 0 | 4 | 754460457
107 | K | 997221579 | Příplatek ZKD 1 km u vodorovné dopravy vybouraných hmot | t | 2.614 |  | 0 |  |  | základní |  | 0 | 0 | 0 | 0 | 0 | 4 | K | 2 |  |  |  | ROZPOCET |  |  |  | 0 | 0 | 0 | 0 | 0 | 1 | 0 | 4 | 1203824172
108 | K | 997221612 | Nakládání vybouraných hmot na dopravní prostředky pro vodorovnou dopravu | t | 2.614 |  | 0 |  |  | základní |  | 0 | 0 | 0 | 0 | 0 | 4 | K | 2 |  |  |  | ROZPOCET |  |  |  | 0 | 0 | 0 | 0 | 0 | 1 | 0 | 4 | 1230896057
| D | 998 | Přesun hmot |  |  |  | 0 |  |  |  |  | 0 |  | 0 |  | 0 | 1 | D | 1 |  |  |  | ROZPOCET | [9 empty] | 0
109 | K | 998276101 | Přesun hmot pro trubní vedení z trub z plastických hmot otevřený výkop | t | 5.217 |  | 0 |  |  | základní |  | 0 | 0 | 0 | 0 | 0 | 4 | K | 2 |  |  |  | ROZPOCET |  |  |  | 0 | 0 | 0 | 0 | 0 | 1 | 0 | 4 | 1975106093

## SO-04 - Přeložka VO
{22acba50-dd67-4736-bad1-8491d6c0ab12}
2
| KRYCÍ LIST SOUPISU PRACÍ | [7 empty] | v --- níže se nacházejí doplnkové a pomocné údaje k sestavám --- v | [8 empty] | False
Stavba:
REKONSTRUKCE ODLEHČOVACÍ KOMORY OK-27 A PŘIPOJENÝCH STOK
Objekt:
SO-04 - Přeložka VO
| KSO: |  |  |  |  | CC-CZ:
| Místo: |  | Tábor |  |  | Datum: | 4. 8. 2025
| Zadavatel: |  |  |  |  | IČ: | 26069539
|  | VST s.r.o., Kosova 28594, Tábor |  |  |  | DIČ: | CZ26069539
| Uchazeč: |  |  |  |  | IČ: | Vyplň údaj
|  | Vyplň údaj |  |  |  | DIČ: | Vyplň údaj
| Projektant: |  |  |  |  | IČ: | 46964371
|  | Aquaprocon s.r.o., Divize Praha |  |  |  | DIČ: | CZ46964371
| Zpracovatel: |  |  |  |  | IČ:
|  | Jaroslav Bedáň |  |  |  | DIČ:
Poznámka:
| Cena bez DPH | [5 empty] | 0
|  |  | Základ daně |  |  | Sazba daně | Výše daně
| DPH | základní | 0 |  |  | 21% | 0
|  | snížená | 0 |  |  | 12% | 0
|  | zákl. přenesená | 0 |  |  | 21% | 0
|  | sníž. přenesená | 0 |  |  | 12% | 0
|  | nulová | 0 |  |  | 0% | 0
| Cena s DPH |  |  | v | CZK |  | 0
| Projektant |  |  | Zpracovatel
| Datum a podpis: |  | Razítko | Datum a podpis: |  |  | Razítko
| Objednavatel |  |  | Uchazeč
| Datum a podpis: |  | Razítko | Datum a podpis: |  |  | Razítko
REKAPITULACE ČLENĚNÍ SOUPISU PRACÍ
Stavba:
REKONSTRUKCE ODLEHČOVACÍ KOMORY OK-27 A PŘIPOJENÝCH STOK
Objekt:
SO-04 - Přeložka VO
Místo: |  |  | Tábor |  |  | Datum: | 4. 8. 2025
Zadavatel: |  |  | VST s.r.o., Kosova 28594, Tábor |  |  | Projektant: | Aquaprocon s.r.o., Divize Praha
Uchazeč: |  |  | Vyplň údaj |  |  | Zpracovatel: | Jaroslav Bedáň
Kód dílu - Popis | [6 empty] | Cena celkem [CZK]
Náklady ze soupisu prací | [6 empty] | 0 | [11 empty] | -1
| D1 - PŘELOŽKA VO | [5 empty] | 0
| M16 - Přeložka kabelu VO | [5 empty] | 0
| M30 - Přidružené práce | [5 empty] | 0
SOUPIS PRACÍ
Stavba:
REKONSTRUKCE ODLEHČOVACÍ KOMORY OK-27 A PŘIPOJENÝCH STOK
Objekt:
SO-04 - Přeložka VO
Místo: |  |  | Tábor |  |  | Datum: | 4. 8. 2025
Zadavatel: |  |  | VST s.r.o., Kosova 28594, Tábor |  |  | Projektant: | Aquaprocon s.r.o., Divize Praha
Uchazeč: |  |  | Vyplň údaj |  |  | Zpracovatel: | Jaroslav Bedáň
PČ | Typ | Kód | Popis | MJ | Množství | J.cena [CZK] | Cena celkem [CZK] | Cenová soustava |  | DPH | J. Nh [h] | Nh celkem [h] | J. hmotnost [t] | Hmotnost celkem [t] | J. suť [t] | Suť Celkem [t]
Náklady soupisu celkem | [6 empty] | 0 |  |  |  |  | 0 |  | 0 |  | 0 |  | D | -1 | [7 empty] | 0
| D | D1 | PŘELOŽKA VO |  |  |  | 0 |  |  |  |  | 0 |  | 0 |  | 0 | 3 | D | 0 | ROZPOCET | [6 empty] | 0
| D | M16 | Přeložka kabelu VO |  |  |  | 0 |  |  |  |  | 0 |  | 0 |  | 0 | 3 | D | 1 | ROZPOCET | [6 empty] | 0
1 | K | 16EM01 | D+M - Stožárová svorkovnice 1x E14/6A, připojení do 2x16mm2, IP54 | ks | 2 |  | 0 |  |  | základní |  | 0 | 0 | 0 | 0 | 0 | 64 | K | 2 | ROZPOCET | 0 | 0 | 0 | 0 | 0 | 1 | 0 | 64 | -1222366615
2 | K | 16EM02 | D+M - Kabel s měděným jádrem CYKY-J 4x10 | m | 57 |  | 0 |  |  | základní |  | 0 | 0 | 0 | 0 | 0 | 64 | K | 2 | ROZPOCET | 0 | 0 | 0 | 0 | 0 | 1 | 0 | 64 | -1850244159
3 | K | 16EM03 | D+M - PVC korugovaná chránička Js63 | m | 57 |  | 0 |  |  | základní |  | 0 | 0 | 0 | 0 | 0 | 64 | K | 2 | ROZPOCET | 0 | 0 | 0 | 0 | 0 | 1 | 0 | 64 | -153171227
4 | K | 16EM04 | D+M - PVC korugovaná chránička Js110 | m | 25 |  | 0 |  |  | základní |  | 0 | 0 | 0 | 0 | 0 | 64 | K | 2 | ROZPOCET | 0 | 0 | 0 | 0 | 0 | 1 | 0 | 64 | 152972007
5 | K | 16EM05 | M - Odpojení stávajícího kabelu ve stožárech | ks | 1 |  | 0 |  |  | základní |  | 0 | 0 | 0 | 0 | 0 | 64 | K | 2 | ROZPOCET | 0 | 0 | 0 | 0 | 0 | 1 | 0 | 64 | -694127054
| P |  | Poznámka k položce: Vypnutí napájení, odpojení kabelů na stožárových svorkovnicích, demontáž stožárových svorkovnic. | [14 empty] | P | 2
6 | K | 16EM06 | M - Uložení kabelu do finální trasy | m | 50 |  | 0 |  |  | základní |  | 0 | 0 | 0 | 0 | 0 | 64 | K | 2 | ROZPOCET | 0 | 0 | 0 | 0 | 0 | 1 | 0 | 64 | -1378816341
| P |  | Poznámka k položce: Obnažení kabelu uloženého v provizorní trase a jeho přesun do finální trasy. | [14 empty] | P | 2
7 | K | 16EM07 | M Výkop 350x800mm tř.3 - ve volném terénu | m | 90 |  | 0 |  |  | základní |  | 0 | 0 | 0 | 0 | 0 | 64 | K | 2 | ROZPOCET | 0 | 0 | 0 | 0 | 0 | 1 | 0 | 64 | -800090021
| P |  | Poznámka k položce: Kompletní výkop 350x800mm, zához 350x600mm, vč. pískového lože 100/100mm, hutnění a úpravy terénu. Odvoz přebytečné zeminy, finální úprava terénu včetně osetí provede stavba. Položka obsahuje výkop jak pro provizorní, tak pro finální uložení kabelu VO. | [14 empty] | P | 2
8 | K | 16EM08 | M Výkop 500x1200mm tř.3 - pod komunikací | m | 12 |  | 0 |  |  | základní |  | 0 | 0 | 0 | 0 | 0 | 64 | K | 2 | ROZPOCET | 0 | 0 | 0 | 0 | 0 | 1 | 0 | 64 | 1286877541
| P |  | Poznámka k položce: Kompletní výkop 500x1200mm, zához 500x1000mm, vč. řezání a bourání asfaltového povrchu, pískového lože 100/100mm, hutněného zásypu a provizorní úpravy terénu. Odvoz vybouraného asfaltového povrchu, přebytečné zeminy, odvoz a uložení na skládku (recyklace), finální úpravu komunikace provede stavba. Položka obsahuje výkop jak pro provizorní, tak pro finální uložení kabelu VO. | [14 empty] | P | 2
9 | K | 16EM09 | D+M - Drát FeZn d10 | m | 65 |  | 0 |  |  | základní |  | 0 | 0 | 0 | 0 | 0 | 64 | K | 2 | ROZPOCET | 0 | 0 | 0 | 0 | 0 | 1 | 0 | 64 | -1645371828
10 | K | 16EM10 | D+M - Svorka spojovací DRÁT - DRÁT, ochrana proti korozi | ks | 5 |  | 0 |  |  | základní |  | 0 | 0 | 0 | 0 | 0 | 64 | K | 2 | ROZPOCET | 0 | 0 | 0 | 0 | 0 | 1 | 0 | 64 | 1760874793
11 | K | 16EM11 | D+M - Svorka připojovací, na ocelové kostrukce | ks | 2 |  | 0 |  |  | základní |  | 0 | 0 | 0 | 0 | 0 | 64 | K | 2 | ROZPOCET | 0 | 0 | 0 | 0 | 0 | 1 | 0 | 64 | 47197296
12 | K | 16EM12 | D+M - Zelenožlutý izolační návlek | m | 2 |  | 0 |  |  | základní |  | 0 | 0 | 0 | 0 | 0 | 64 | K | 2 | ROZPOCET | 0 | 0 | 0 | 0 | 0 | 1 | 0 | 64 | -452523079
13 | K | 16EM13 | M - Ukončení kabelů do 3x1,5mm2 | ks | 2 |  | 0 |  |  | základní |  | 0 | 0 | 0 | 0 | 0 | 64 | K | 2 | ROZPOCET | 0 | 0 | 0 | 0 | 0 | 1 | 0 | 64 | 1882764744
14 | K | 16EM14 | M - Ukončení kabelů do 4x10mm2 | ks | 4 |  | 0 |  |  | základní |  | 0 | 0 | 0 | 0 | 0 | 64 | K | 2 | ROZPOCET | 0 | 0 | 0 | 0 | 0 | 1 | 0 | 64 | -424980071
15 | K | 16EM15 | D+M - Spoje uzemnění - sváry v zemi, betonu včetně ochrany proti korozi | soubor | 1 |  | 0 |  |  | základní |  | 0 | 0 | 0 | 0 | 0 | 64 | K | 2 | ROZPOCET | 0 | 0 | 0 | 0 | 0 | 1 | 0 | 64 | 21627750
16 | K | 16EM16 | D+M - Drobný montážní materiál | soubor | 1 |  | 0 |  |  | základní |  | 0 | 0 | 0 | 0 | 0 | 64 | K | 2 | ROZPOCET | 0 | 0 | 0 | 0 | 0 | 1 | 0 | 64 | 1858173017
| D | M30 | Přidružené práce |  |  |  | 0 |  |  |  |  | 0 |  | 0 |  | 0 | 3 | D | 1 | ROZPOCET | [6 empty] | 0
17 | K | 30EM01 | HZS - Koordinace s ostatními profesemi | hod | 25 |  | 0 |  |  | základní |  | 0 | 0 | 0 | 0 | 0 | 64 | K | 2 | ROZPOCET | 0 | 0 | 0 | 0 | 0 | 1 | 0 | 64 | -1155679592
18 | K | 30EM02 | HZS - Výchozí revize elektrozařízení vč. revizní zprávy | kpl | 1 |  | 0 |  |  | základní |  | 0 | 0 | 0 | 0 | 0 | 64 | K | 2 | ROZPOCET | 0 | 0 | 0 | 0 | 0 | 1 | 0 | 64 | 1499032375
19 | K | 30EM03 | HZS - Výkresová dokumentace skutečného provedení elektroinstalace | kpl | 1 |  | 0 |  |  | základní |  | 0 | 0 | 0 | 0 | 0 | 64 | K | 2 | ROZPOCET | 0 | 0 | 0 | 0 | 0 | 1 | 0 | 64 | -274898964

## SO-05 - Oprava stávajícíc...
{6ee3632c-e2ab-4d25-89bc-1f183fefaf62}
2
| KRYCÍ LIST SOUPISU PRACÍ | [7 empty] | v --- níže se nacházejí doplnkové a pomocné údaje k sestavám --- v | [8 empty] | False
Stavba:
REKONSTRUKCE ODLEHČOVACÍ KOMORY OK-27 A PŘIPOJENÝCH STOK
Objekt:
SO-05 - Oprava stávajících povrchů
| KSO: |  |  |  |  | CC-CZ:
| Místo: |  | Tábor |  |  | Datum: | 4. 8. 2025
| Zadavatel: |  |  |  |  | IČ: | 26069539
|  | VST s.r.o., Kosova 28594, Tábor |  |  |  | DIČ: | CZ26069539
| Uchazeč: |  |  |  |  | IČ: | Vyplň údaj
|  | Vyplň údaj |  |  |  | DIČ: | Vyplň údaj
| Projektant: |  |  |  |  | IČ: | 46964371
|  | Aquaprocon s.r.o., Divize Praha |  |  |  | DIČ: | CZ46964371
| Zpracovatel: |  |  |  |  | IČ:
|  | ing. Iveta Heřmanská |  |  |  | DIČ:
Poznámka:
| Cena bez DPH | [5 empty] | 0
|  |  | Základ daně |  |  | Sazba daně | Výše daně
| DPH | základní | 0 |  |  | 21% | 0
|  | snížená | 0 |  |  | 12% | 0
|  | zákl. přenesená | 0 |  |  | 21% | 0
|  | sníž. přenesená | 0 |  |  | 12% | 0
|  | nulová | 0 |  |  | 0% | 0
| Cena s DPH |  |  | v | CZK |  | 0
| Projektant |  |  | Zpracovatel
| Datum a podpis: |  | Razítko | Datum a podpis: |  |  | Razítko
| Objednavatel |  |  | Uchazeč
| Datum a podpis: |  | Razítko | Datum a podpis: |  |  | Razítko
REKAPITULACE ČLENĚNÍ SOUPISU PRACÍ
Stavba:
REKONSTRUKCE ODLEHČOVACÍ KOMORY OK-27 A PŘIPOJENÝCH STOK
Objekt:
SO-05 - Oprava stávajících povrchů
Místo: |  |  | Tábor |  |  | Datum: | 4. 8. 2025
Zadavatel: |  |  | VST s.r.o., Kosova 28594, Tábor |  |  | Projektant: | Aquaprocon s.r.o., Divize Praha
Uchazeč: |  |  | Vyplň údaj |  |  | Zpracovatel: | ing. Iveta Heřmanská
Kód dílu - Popis | [6 empty] | Cena celkem [CZK]
Náklady ze soupisu prací | [6 empty] | 0 | [11 empty] | -1
| HSV - Práce a dodávky HSV | [5 empty] | 0
| 1 - Zemní práce | [5 empty] | 0
| 5 - Komunikace pozemní | [5 empty] | 0
| 9 - Ostatní konstrukce a práce, bourání | [5 empty] | 0
| 997 - Doprava suti a vybouraných hmot | [5 empty] | 0
| 998 - Přesun hmot | [5 empty] | 0
SOUPIS PRACÍ
Stavba:
REKONSTRUKCE ODLEHČOVACÍ KOMORY OK-27 A PŘIPOJENÝCH STOK
Objekt:
SO-05 - Oprava stávajících povrchů
Místo: |  |  | Tábor |  |  | Datum: | 4. 8. 2025
Zadavatel: |  |  | VST s.r.o., Kosova 28594, Tábor |  |  | Projektant: | Aquaprocon s.r.o., Divize Praha
Uchazeč: |  |  | Vyplň údaj |  |  | Zpracovatel: | ing. Iveta Heřmanská
PČ | Typ | Kód | Popis | MJ | Množství | J.cena [CZK] | Cena celkem [CZK] | Cenová soustava |  | DPH | J. Nh [h] | Nh celkem [h] | J. hmotnost [t] | Hmotnost celkem [t] | J. suť [t] | Suť Celkem [t]
Náklady soupisu celkem | [6 empty] | 0 |  |  |  |  | 0 |  | 113.3289 |  | 361.3182 |  | D | -1 | [10 empty] | 0
| D | HSV | Práce a dodávky HSV |  |  |  | 0 |  |  |  |  | 0 |  | 113.3289 |  | 361.3182 | 1 | D | 0 |  |  |  | ROZPOCET | [6 empty] | 0
| D | 1 | Zemní práce |  |  |  | 0 |  |  |  |  | 0 |  | 0.0042 |  | 346.6782 | 1 | D | 1 |  |  |  | ROZPOCET | [6 empty] | 0
1 | K | 113106571 | Rozebrání dlažeb vozovek ze zámkové dlažby s ložem z kameniva strojně pl přes 200 m2 | m2 | 274 |  | 0 |  |  | základní |  | 0 | 0 | 0 | 0.295 | 80.83 | 4 | K | 2 |  |  |  | ROZPOCET | 0 | 0 | 0 | 0 | 0 | 1 | 0 | 4 | 790339230
| VV |  | přílohy C.4, D.1.1 a D.5.12 | [14 empty] | VV | 2 | 1 | True | 0 | ROZPOCET
| VV |  | 274,00 "parkoviště |  | 274 | [12 empty] | VV | 2 | 2 | True | 1 | ROZPOCET
2 | K | 113107163 | Odstranění podkladu z kameniva drceného tl přes 200 do 300 mm strojně pl přes 50 do 200 m2 | m2 | 75.405 |  | 0 |  |  | základní |  | 0 | 0 | 0 | 0.44 | 33.1782 | 4 | K | 2 |  |  |  | ROZPOCET | 0 | 0 | 0 | 0 | 0 | 1 | 0 | 4 | -974909757
| VV |  | přílohy C.4, D.1.1 a D.5.12 | [14 empty] | VV | 2 | 1 | True | 0 | ROZPOCET
| VV |  | 75,405 "MK asfalt ... štěrkové vrstvy na š.rýhy ... výpočet viz pol.č.564750111 |  | 75.405 | [12 empty] | VV | 2 | 2 | True | 1 | ROZPOCET
3 | K | 113107222 | Odstranění podkladu z kameniva drceného tl přes 100 do 200 mm strojně pl přes 200 m2 | m2 | 274 |  | 0 |  |  | základní |  | 0 | 0 | 0 | 0.29 | 79.46 | 4 | K | 2 |  |  |  | ROZPOCET | 0 | 0 | 0 | 0 | 0 | 1 | 0 | 4 | 537100661
| VV |  | přílohy C.4, D.1.1 a D.5.12 | [14 empty] | VV | 2 | 1 | True | 0 | ROZPOCET
| VV |  | 274,00 "parkoviště |  | 274 | [12 empty] | VV | 2 | 2 | True | 1 | ROZPOCET
4 | K | 113107231 | Odstranění podkladu z betonu prostého tl přes 100 do 150 mm strojně pl přes 200 m2 | m2 | 274 |  | 0 |  |  | základní |  | 0 | 0 | 0 | 0.325 | 89.05 | 4 | K | 2 |  |  |  | ROZPOCET | 0 | 0 | 0 | 0 | 0 | 1 | 0 | 4 | 424982564
| VV |  | přílohy C.4, D.1.1 a D.5.12 | [14 empty] | VV | 2 | 1 | True | 0 | ROZPOCET
| VV |  | 274,00 "parkoviště |  | 274 | [12 empty] | VV | 2 | 2 | True | 1 | ROZPOCET
5 | K | 113154523 | Frézování živičného krytu tl 50 mm pruh š přes 0,5 m pl do 500 m2 | m2 | 140 |  | 0 |  |  | základní |  | 0 | 1e-05 | 0.0014 | 0.115 | 16.1 | 4 | K | 2 |  |  |  | ROZPOCET | 0 | 0 | 0 | 0 | 0 | 1 | 0 | 4 | -1755077754
| VV |  | přílohy C.4, D.1.1 a D.5.12 | [14 empty] | VV | 2 | 1 | True | 0 | ROZPOCET
| VV |  | 140,00 "MK asfalt ... obrus |  | 140 | [12 empty] | VV | 2 | 2 | True | 1 | ROZPOCET
6 | K | 113154525 | Frézování živičného krytu tl 70 mm pruh š přes 0,5 m pl do 500 m2 | m2 | 140 |  | 0 |  |  | základní |  | 0 | 2e-05 | 0.0028 | 0.161 | 22.54 | 4 | K | 2 |  |  |  | ROZPOCET | 0 | 0 | 0 | 0 | 0 | 1 | 0 | 4 | 815233603
| VV |  | přílohy C.4, D.1.1 a D.5.12 | [14 empty] | VV | 2 | 1 | True | 0 | ROZPOCET
| VV |  | 140,00 "MK asfalt ... ložná vrstva |  | 140 | [12 empty] | VV | 2 | 2 | True | 1 | ROZPOCET
7 | K | 113201112 | Vytrhání obrub silničních ležatých | m | 88 |  | 0 |  |  | základní |  | 0 | 0 | 0 | 0.29 | 25.52 | 4 | K | 2 |  |  |  | ROZPOCET | 0 | 0 | 0 | 0 | 0 | 1 | 0 | 4 | -1343034426
| VV |  | přílohy C.4, D.1.1 | [14 empty] | VV | 2 | 1 | True | 0 | ROZPOCET
| VV |  | 88,00 "stávající obrubníky |  | 88 | [12 empty] | VV | 2 | 2 | True | 1 | ROZPOCET
| D | 5 | Komunikace pozemní |  |  |  | 0 |  |  |  |  | 0 |  | 76.6981 |  | 0 | 1 | D | 1 |  |  |  | ROZPOCET | [6 empty] | 0
8 | K | 564730101 | Podklad nebo kryt z kameniva hrubého drceného vel. 16-32 mm plochy do 100 m2 tl 100 mm | m2 | 24 |  | 0 |  |  | základní |  | 0 | 0 | 0 | 0 | 0 | 4 | K | 2 |  |  |  | ROZPOCET | 0 | 0 | 0 | 0 | 0 | 1 | 0 | 4 | 968755438
| VV |  | příloha D.5.13 | [14 empty] | VV | 2 | 1 | True | 0 | ROZPOCET
| VV |  | 0,80*30,00 "podsyp pod bet.žlabovky tl.100mm |  | 24 | [12 empty] | VV | 2 | 2 | True | 1 | ROZPOCET
9 | K | 564750111 | Podklad nebo kryt z kameniva hrubého drceného vel. 16-32 mm plochy přes 100 m2 tl 150 mm | m2 | 75.405 |  | 0 |  |  | základní |  | 0 | 0 | 0 | 0 | 0 | 4 | K | 2 |  |  |  | ROZPOCET | 0 | 0 | 0 | 0 | 0 | 1 | 0 | 4 | 1229214705
| VV |  | přílohy C.4, D.1.1 a D.5.12 | [14 empty] | VV | 2 | 1 | True | 0 | ROZPOCET
| VV |  | MK asfalt ... pouze v š.rýhy | [14 empty] | VV | 2 | 1 | True | 0 | ROZPOCET
| VV |  | kanalizace | [14 empty] | VV | 2 | 1 | True | 0 | ROZPOCET
| VV |  | 4,60*2,35+6,50*1,50+6,25*1,97+5,80*1,20+1,00*1,68 |  | 41.513 | [12 empty] | VV | 2 | 2 | True | 0 | ROZPOCET
| VV |  | šachty | [14 empty] | VV | 2 | 1 | True | 0 | ROZPOCET
| VV |  | 2,70*(2,70-1,97)*2 "2ks |  | 3.942 | [12 empty] | VV | 2 | 2 | True | 0 | ROZPOCET
| VV |  | 2,50*(2,50-1,20)*1 "1ks |  | 3.25 | [12 empty] | VV | 2 | 2 | True | 0 | ROZPOCET
| VV |  | vodovod | [14 empty] | VV | 2 | 1 | True | 0 | ROZPOCET
| VV |  | 21,70*1,00+5,00*1,00 |  | 26.7 | [12 empty] | VV | 2 | 2 | True | 0 | ROZPOCET
| VV |  | Součet |  | 75.405 | [12 empty] | VV | 2 | 4 | True | 1 | ROZPOCET
10 | K | 564751111 | Podklad nebo kryt z kameniva hrubého drceného vel. 32-63 mm plochy přes 100 m2 tl 150 mm | m2 | 75.405 |  | 0 |  |  | základní |  | 0 | 0 | 0 | 0 | 0 | 4 | K | 2 |  |  |  | ROZPOCET | 0 | 0 | 0 | 0 | 0 | 1 | 0 | 4 | 2099941138
11 | K | 564861111 | Podklad ze štěrkodrtě ŠD plochy přes 100 m2 tl 200 mm | m2 | 274 |  | 0 |  |  | základní |  | 0 | 0 | 0 | 0 | 0 | 4 | K | 2 |  |  |  | ROZPOCET | 0 | 0 | 0 | 0 | 0 | 1 | 0 | 4 | 1022157394
| VV |  | přílohy C.4, D.1.1 a D.5.12 | [14 empty] | VV | 2 | 1 | True | 0 | ROZPOCET
| VV |  | 274,00 "parkoviště opraveno celoplošně ve všech vrstvách dle C.4 |  | 274 | [12 empty] | VV | 2 | 2 | True | 1 | ROZPOCET
12 | K | 567122113 | Podklad ze směsi stmelené cementem SC C 8/10 (KSC I) tl 140 mm | m2 | 274 |  | 0 |  |  | základní |  | 0 | 0 | 0 | 0 | 0 | 4 | K | 2 |  |  |  | ROZPOCET | 0 | 0 | 0 | 0 | 0 | 1 | 0 | 4 | 529685548
| VV |  | přílohy C.4, D.1.1 a D.5.12 | [14 empty] | VV | 2 | 1 | True | 0 | ROZPOCET
| VV |  | 274,00 "parkoviště opraveno celoplošně ve všech vrstvách dle C.4 |  | 274 | [12 empty] | VV | 2 | 2 | True | 1 | ROZPOCET
13 | K | 573211109 | Postřik živičný spojovací z asfaltu v množství 0,50 kg/m2 | m2 | 280 |  | 0 |  |  | základní |  | 0 | 0 | 0 | 0 | 0 | 4 | K | 2 |  |  |  | ROZPOCET | 0 | 0 | 0 | 0 | 0 | 1 | 0 | 4 | -1951501241
| VV |  | přílohy C.4, D.1.1 a D.5.12 | [14 empty] | VV | 2 | 1 | True | 0 | ROZPOCET
| VV |  | 2*140,00 "MK asfalt ACL+ACO celoplošně dle C.4 ... postřik 2x |  | 280 | [12 empty] | VV | 2 | 2 | True | 1 | ROZPOCET
14 | K | 577143121 | Asfaltový beton vrstva obrusná ACO 8 tl 50 mm š přes 3 m z nemodifikovaného asfaltu | m2 | 140 |  | 0 |  |  | základní |  | 0 | 0 | 0 | 0 | 0 | 4 | K | 2 |  |  |  | ROZPOCET | 0 | 0 | 0 | 0 | 0 | 1 | 0 | 4 | -952478629
| VV |  | přílohy C.4, D.1.1 a D.5.12 | [14 empty] | VV | 2 | 1 | True | 0 | ROZPOCET
| VV |  | 140,00 "MK asfalt ACL+ACO celoplošně dle C.4 |  | 140 | [12 empty] | VV | 2 | 2 | True | 1 | ROZPOCET
15 | K | 577165142 | Asfaltový beton vrstva ložní ACL 16 S tl 70 mm š přes 3 m z modifikovaného asfaltu | m2 | 140 |  | 0 |  |  | základní |  | 0 | 0 | 0 | 0 | 0 | 4 | K | 2 |  |  |  | ROZPOCET | 0 | 0 | 0 | 0 | 0 | 1 | 0 | 4 | 345804350
| VV |  | přílohy C.4, D.1.1 a D.5.12 | [14 empty] | VV | 2 | 1 | True | 0 | ROZPOCET
| VV |  | 140,00 "MK asfalt ACL+ACO celoplošně dle C.4 |  | 140 | [12 empty] | VV | 2 | 2 | True | 1 | ROZPOCET
16 | K | 596212353 | Kladení zámkové dlažby pozemních komunikací strojně tl 80 mm pl do 300 m2 | m2 | 274 |  | 0 |  |  | základní |  | 0 | 0.11162 | 30.5839 | 0 | 0 | 4 | K | 2 |  |  |  | ROZPOCET | 0 | 0 | 0 | 0 | 0 | 1 | 0 | 4 | -1134899008
| VV |  | přílohy C.4, D.1.1 a D.5.12 | [14 empty] | VV | 2 | 1 | True | 0 | ROZPOCET
| VV |  | 274,00 "parkoviště opraveno celoplošně ve všech vrstvách dle C.4 |  | 274 | [12 empty] | VV | 2 | 2 | True | 1 | ROZPOCET
17 | M | 592-452R | dlažba zámková betonová 200x100mm tl 80mm přírodní | m2 | 279.48 |  | 0 |  |  | základní |  | 0 | 0.165 | 46.1142 | 0 | 0 | 8 | M | 2 |  |  |  | ROZPOCET | 0 | 0 | 0 | 0 | 0 | 1 | 0 | 4 | -66832937
| VV |  | 274*1,02 'Přepočtené koeficientem množství |  | 279.48 | [12 empty] | VV | 2 | 2 | False | 1 | ROZPOCET
| D | 9 | Ostatní konstrukce a práce, bourání |  |  |  | 0 |  |  |  |  | 0 |  | 36.6266 |  | 14.64 | 1 | D | 1 |  |  |  | ROZPOCET | [6 empty] | 0
18 | K | 916131113 | Osazení silničního obrubníku betonového ležatého s boční opěrou do lože z betonu prostého | m | 88 |  | 0 |  |  | základní |  | 0 | 0.2195 | 19.316 | 0 | 0 | 4 | K | 2 |  |  |  | ROZPOCET | 0 | 0 | 0 | 0 | 0 | 1 | 0 | 4 | -1951797177
| VV |  | přílohy C.4, D.1.1 a D.5.13 | [14 empty] | VV | 2 | 1 | True | 0 | ROZPOCET
| VV |  | 88,00 "nové obrubníky |  | 88 | [12 empty] | VV | 2 | 2 | True | 1 | ROZPOCET
19 | M | 59217031 | obrubník silniční betonový 1000x150x250mm | m | 89.76 |  | 0 |  |  | základní |  | 0 | 0.08 | 7.1808 | 0 | 0 | 8 | M | 2 |  |  |  | ROZPOCET | 0 | 0 | 0 | 0 | 0 | 1 | 0 | 4 | 1086044929
| VV |  | 88*1,02 'Přepočtené koeficientem množství |  | 89.76 | [12 empty] | VV | 2 | 2 | False | 1 | ROZPOCET
20 | K | 919125111 | Těsnění svislé spáry mezi živičným krytem a ostatními prvky samolepicí asfaltovou páskou š 35 mm | m | 60 |  | 0 |  |  | základní |  | 0 | 0.00045 | 0.027 | 0 | 0 | 4 | K | 2 |  |  |  | ROZPOCET | 0 | 0 | 0 | 0 | 0 | 1 | 0 | 4 | -947113785
| VV |  | odhad mezi obrubníkem a MK asf. | [14 empty] | VV | 2 | 1 | True | 0 | ROZPOCET
| VV |  | 60,00 |  | 60 | [12 empty] | VV | 2 | 2 | True | 1 | ROZPOCET
21 | K | 919732211 | Styčná spára napojení nového živičného povrchu na stávající za tepla š 15 mm hl 25 mm s prořezáním | m | 14.4 |  | 0 |  |  | základní |  | 0 | 0.00061 | 0.008784 | 0 | 0 | 4 | K | 2 |  |  |  | ROZPOCET | 0 | 0 | 0 | 0 | 0 | 1 | 0 | 4 | -18257734
| VV |  | MK asfalt | [14 empty] | VV | 2 | 1 | True | 0 | ROZPOCET
| VV |  | 7,20*2 "příčné řezy |  | 14.4 | [12 empty] | VV | 2 | 2 | True | 1 | ROZPOCET
22 | K | 919735113 | Řezání stávajícího živičného krytu hl přes 100 do 150 mm | m | 120.16 |  | 0 |  |  | základní |  | 0 | 0 | 0 | 0 | 0 | 4 | K | 2 |  |  |  | ROZPOCET | 0 | 0 | 0 | 0 | 0 | 1 | 0 | 4 | -221434326
| VV |  | MK asfalt ... práce na stokách a řadech před celoplošnou opravou asf.vrstev | [14 empty] | VV | 2 | 1 | True | 0 | ROZPOCET
| VV |  | (4,60+6,50+6,25+5,80+1,00)*2+(2,70-1,97)*2+(2,50-1,20)*2"kanal+šachty |  | 52.36 | [12 empty] | VV | 2 | 2 | True | 0 | ROZPOCET
| VV |  | (21,70+5,00)*2 "vodovod.řady |  | 53.4 | [12 empty] | VV | 2 | 2 | True | 0 | ROZPOCET
| VV |  | 7,20*2 "příčné řezy |  | 14.4 | [12 empty] | VV | 2 | 2 | True | 0 | ROZPOCET
| VV |  | Součet |  | 120.16 | [12 empty] | VV | 2 | 4 | True | 1 | ROZPOCET
23 | K | 919735123 | Řezání stávajícího betonového krytu hl přes 100 do 150 mm | m | 56.64 |  | 0 |  |  | základní |  | 0 | 3e-05 | 0.0016992 | 0 | 0 | 4 | K | 2 |  |  |  | ROZPOCET | 0 | 0 | 0 | 0 | 0 | 1 | 0 | 4 | 129854015
| VV |  | parkoviště ... práce na stokách a na RŠ1 před rozebráním celé plochy | [14 empty] | VV | 2 | 1 | True | 0 | ROZPOCET
| VV |  | (9,90+2,05+5,97)*2 "propoje 3+4+7 |  | 35.84 | [12 empty] | VV | 2 | 2 | True | 0 | ROZPOCET
| VV |  | (5,70+4,70)*2 "výkop pro RŠ1 |  | 20.8 | [12 empty] | VV | 2 | 2 | True | 0 | ROZPOCET
| VV |  | Součet |  | 56.64 | [12 empty] | VV | 2 | 4 | True | 1 | ROZPOCET
24 | K | 935112211 | Osazení příkopového žlabu do betonu tl 100 mm z betonových tvárnic šířky přes 500 do 800 mm | m | 30 |  | 0 |  |  | základní |  | 0 | 0.16371 | 4.9113 | 0 | 0 | 4 | K | 2 |  |  |  | ROZPOCET | 0 | 0 | 0 | 0 | 0 | 1 | 0 | 4 | 15983478
| VV |  | přílohy C.4, D.1.1 a D.5.13 | [14 empty] | VV | 2 | 1 | True | 0 | ROZPOCET
| VV |  | 30,00 "nové žlaby z bet.žlabovek |  | 30 | [12 empty] | VV | 2 | 2 | True | 1 | ROZPOCET
25 | M | 592-2705R | žlabovka příkopová betonová š.800mm | m | 30.6 |  | 0 |  |  | základní |  | 0 | 0.12726 | 3.8942 | 0 | 0 | 8 | M | 2 |  |  |  | ROZPOCET | 0 | 0 | 0 | 0 | 0 | 1 | 0 | 4 | -505007534
| VV |  | 30*1,02 'Přepočtené koeficientem množství |  | 30.6 | [12 empty] | VV | 2 | 2 | False | 1 | ROZPOCET
26 | K | 935112911 | Příplatek ZKD tl 10 mm lože přes 100 mm u příkopového žlabu osazeného do betonu | m2 | 48 |  | 0 |  |  | základní |  | 0 | 0.02681 | 1.2869 | 0 | 0 | 4 | K | 2 |  |  |  | ROZPOCET | 0 | 0 | 0 | 0 | 0 | 1 | 0 | 4 | 664643114
| VV |  | přílohy C.4, D.1.1 a D.5.13 | [14 empty] | VV | 2 | 1 | True | 0 | ROZPOCET
| VV |  | 2*0,80*30,00 "nové žlaby z bet.žlabovek ... do bet.lože ... příplatek odhad 2x |  | 48 | [12 empty] | VV | 2 | 2 | True | 1 | ROZPOCET
27 | K | 938908411 | Čištění vozovek splachováním vodou | m2 | 414 |  | 0 |  |  | základní |  | 0 | 0 | 0 | 0.01 | 4.14 | 4 | K | 2 |  |  |  | ROZPOCET | 0 | 0 | 0 | 0 | 0 | 1 | 0 | 4 | -1342534507
| VV |  | 140,00 "MK asfalt |  | 140 | [12 empty] | VV | 2 | 2 | True | 0 | ROZPOCET
| VV |  | 274,00 "parkoviště |  | 274 | [12 empty] | VV | 2 | 2 | True | 0 | ROZPOCET
| VV |  | Součet |  | 414 | [12 empty] | VV | 2 | 4 | True | 1 | ROZPOCET
28 | K | 966008212 | Bourání odvodňovacího žlabu z betonových příkopových tvárnic š přes 500 do 800 mm | m | 30 |  | 0 |  |  | základní |  | 0 | 0 | 0 | 0.35 | 10.5 | 4 | K | 2 |  |  |  | ROZPOCET | 0 | 0 | 0 | 0 | 0 | 1 | 0 | 4 | 180617530
| VV |  | přílohy C.4, D.1.1 | [14 empty] | VV | 2 | 1 | True | 0 | ROZPOCET
| VV |  | 30,00 "stávající bet.žlaby |  | 30 | [12 empty] | VV | 2 | 2 | True | 1 | ROZPOCET
| D | 997 | Doprava suti a vybouraných hmot |  |  |  | 0 |  |  |  |  | 0 |  | 0 |  | 0 | 1 | D | 1 |  |  |  | ROZPOCET | [6 empty] | 0
29 | K | 997221551 | Vodorovná doprava suti ze sypkých materiálů do 1 km | t | 244.678 |  | 0 |  |  | základní |  | 0 | 0 | 0 | 0 | 0 | 4 | K | 2 |  |  |  | ROZPOCET | 0 | 0 | 0 | 0 | 0 | 1 | 0 | 4 | -869019111
| VV |  | 33,178+79,46 "štěrky |  | 112.638 | [12 empty] | VV | 2 | 2 | True | 0 | ROZPOCET
| VV |  | 89,05 "SC |  | 89.05 | [12 empty] | VV | 2 | 2 | True | 0 | ROZPOCET
| VV |  | 16,310+22,54 "živice |  | 38.85 | [12 empty] | VV | 2 | 2 | True | 0 | ROZPOCET
| VV |  | 4,14 "čištění |  | 4.14 | [12 empty] | VV | 2 | 2 | True | 0 | ROZPOCET
| VV |  | Součet |  | 244.678 | [12 empty] | VV | 2 | 4 | True | 1 | ROZPOCET
30 | K | 997221559 | Příplatek ZKD 1 km u vodorovné dopravy suti ze sypkých materiálů | t | 2936.136 |  | 0 |  |  | základní |  | 0 | 0 | 0 | 0 | 0 | 4 | K | 2 |  |  |  | ROZPOCET | 0 | 0 | 0 | 0 | 0 | 1 | 0 | 4 | -220121954
| VV |  | 244,678*12 'Přepočtené koeficientem množství |  | 2936.136 | [12 empty] | VV | 2 | 2 | False | 1 | ROZPOCET
31 | K | 997221561 | Vodorovná doprava suti z kusových materiálů do 1 km | t | 116.85 |  | 0 |  |  | základní |  | 0 | 0 | 0 | 0 | 0 | 4 | K | 2 |  |  |  | ROZPOCET | 0 | 0 | 0 | 0 | 0 | 1 | 0 | 4 | -1107936606
| VV |  | 25,52 "obruby |  | 25.52 | [12 empty] | VV | 2 | 2 | True | 0 | ROZPOCET
| VV |  | 80,83 "dlažba |  | 80.83 | [12 empty] | VV | 2 | 2 | True | 0 | ROZPOCET
| VV |  | 10,50 "žlaby |  | 10.5 | [12 empty] | VV | 2 | 2 | True | 0 | ROZPOCET
| VV |  | Součet |  | 116.85 | [12 empty] | VV | 2 | 4 | True | 1 | ROZPOCET
32 | K | 997221569 | Příplatek ZKD 1 km u vodorovné dopravy suti z kusových materiálů | t | 1402.2 |  | 0 |  |  | základní |  | 0 | 0 | 0 | 0 | 0 | 4 | K | 2 |  |  |  | ROZPOCET | 0 | 0 | 0 | 0 | 0 | 1 | 0 | 4 | 1580179356
| VV |  | 116,85*12 'Přepočtené koeficientem množství |  | 1402.2 | [12 empty] | VV | 2 | 2 | False | 1 | ROZPOCET
33 | K | 997221611 | Nakládání suti na dopravní prostředky pro vodorovnou dopravu | t | 361.318 |  | 0 |  |  | základní |  | 0 | 0 | 0 | 0 | 0 | 4 | K | 2 |  |  |  | ROZPOCET | 0 | 0 | 0 | 0 | 0 | 1 | 0 | 4 | 457264988
34 | K | 997221861 | Poplatek za uložení na recyklační skládce (skládkovné) stavebního odpadu z prostého betonu pod kódem 17 01 01 | t | 116.85 |  | 0 |  |  | základní |  | 0 | 0 | 0 | 0 | 0 | 4 | K | 2 |  |  |  | ROZPOCET | 0 | 0 | 0 | 0 | 0 | 1 | 0 | 4 | -798879525
| VV |  | 25,52 "obruby |  | 25.52 | [12 empty] | VV | 2 | 2 | True | 0 | ROZPOCET
| VV |  | 80,83 "dlažba |  | 80.83 | [12 empty] | VV | 2 | 2 | True | 0 | ROZPOCET
| VV |  | 10,50 "žlaby |  | 10.5 | [12 empty] | VV | 2 | 2 | True | 0 | ROZPOCET
| VV |  | Součet |  | 116.85 | [12 empty] | VV | 2 | 4 | True | 1 | ROZPOCET
35 | K | 997221873 | Poplatek za uložení na recyklační skládce (skládkovné) stavebního odpadu zeminy a kamení zatříděného do Katalogu odpadů pod kódem 17 05 04 | t | 205.828 |  | 0 |  |  | základní |  | 0 | 0 | 0 | 0 | 0 | 4 | K | 2 |  |  |  | ROZPOCET | 0 | 0 | 0 | 0 | 0 | 1 | 0 | 4 | -1124097528
| VV |  | 33,178+79,46 "štěrky |  | 112.638 | [12 empty] | VV | 2 | 2 | True | 0 | ROZPOCET
| VV |  | 89,05 "SC |  | 89.05 | [12 empty] | VV | 2 | 2 | True | 0 | ROZPOCET
| VV |  | 4,14 "čištění |  | 4.14 | [12 empty] | VV | 2 | 2 | True | 0 | ROZPOCET
| VV |  | Součet |  | 205.828 | [12 empty] | VV | 2 | 4 | True | 1 | ROZPOCET
36 | K | 997221875 | Poplatek za uložení na recyklační skládce (skládkovné) stavebního odpadu asfaltového bez obsahu dehtu zatříděného do Katalogu odpadů pod kódem 17 03 02 | t | 38.64 |  | 0 |  |  | základní |  | 0 | 0 | 0 | 0 | 0 | 4 | K | 2 |  |  |  | ROZPOCET | 0 | 0 | 0 | 0 | 0 | 1 | 0 | 4 | 1904593137
| VV |  | 16,10+22,54 "živice |  | 38.64 | [12 empty] | VV | 2 | 2 | True | 1 | ROZPOCET
| D | 998 | Přesun hmot |  |  |  | 0 |  |  |  |  | 0 |  | 0 |  | 0 | 1 | D | 1 |  |  |  | ROZPOCET | [6 empty] | 0
37 | K | 998223011 | Přesun hmot pro pozemní komunikace s krytem dlážděným | t | 113.329 |  | 0 |  |  | základní |  | 0 | 0 | 0 | 0 | 0 | 4 | K | 2 |  |  |  | ROZPOCET | 0 | 0 | 0 | 0 | 0 | 1 | 0 | 4 | 922396389

## VRN - Ostatní a vedlejší ...
{3037f2c2-bb96-4567-9277-6a2b613eadc6}
2
| KRYCÍ LIST SOUPISU PRACÍ | [7 empty] | v --- níže se nacházejí doplnkové a pomocné údaje k sestavám --- v | [8 empty] | False
Stavba:
REKONSTRUKCE ODLEHČOVACÍ KOMORY OK-27 A PŘIPOJENÝCH STOK
Objekt:
VRN - Ostatní a vedlejší rozpočtové náklady
| KSO: |  |  |  |  | CC-CZ:
| Místo: |  | Tábor |  |  | Datum: | 4. 8. 2025
| Zadavatel: |  |  |  |  | IČ: | 26069539
|  | VST s.r.o., Kosova 28594, Tábor |  |  |  | DIČ: | CZ26069539
| Uchazeč: |  |  |  |  | IČ: | Vyplň údaj
|  | Vyplň údaj |  |  |  | DIČ: | Vyplň údaj
| Projektant: |  |  |  |  | IČ: | 46964371
|  | Aquaprocon s.r.o., Divize Praha |  |  |  | DIČ: | CZ46964371
| Zpracovatel: |  |  |  |  | IČ:
|  | ing. Iveta Heřmanská |  |  |  | DIČ:
Poznámka:
| Cena bez DPH | [5 empty] | 0
|  |  | Základ daně |  |  | Sazba daně | Výše daně
| DPH | základní | 0 |  |  | 21% | 0
|  | snížená | 0 |  |  | 12% | 0
|  | zákl. přenesená | 0 |  |  | 21% | 0
|  | sníž. přenesená | 0 |  |  | 12% | 0
|  | nulová | 0 |  |  | 0% | 0
| Cena s DPH |  |  | v | CZK |  | 0
| Projektant |  |  | Zpracovatel
| Datum a podpis: |  | Razítko | Datum a podpis: |  |  | Razítko
| Objednavatel |  |  | Uchazeč
| Datum a podpis: |  | Razítko | Datum a podpis: |  |  | Razítko
REKAPITULACE ČLENĚNÍ SOUPISU PRACÍ
Stavba:
REKONSTRUKCE ODLEHČOVACÍ KOMORY OK-27 A PŘIPOJENÝCH STOK
Objekt:
VRN - Ostatní a vedlejší rozpočtové náklady
Místo: |  |  | Tábor |  |  | Datum: | 4. 8. 2025
Zadavatel: |  |  | VST s.r.o., Kosova 28594, Tábor |  |  | Projektant: | Aquaprocon s.r.o., Divize Praha
Uchazeč: |  |  | Vyplň údaj |  |  | Zpracovatel: | ing. Iveta Heřmanská
Kód dílu - Popis | [6 empty] | Cena celkem [CZK]
Náklady ze soupisu prací | [6 empty] | 0 | [11 empty] | -1
| VN - Vedlejší náklady | [5 empty] | 0
| ON - Ostatní náklady | [5 empty] | 0
SOUPIS PRACÍ
Stavba:
REKONSTRUKCE ODLEHČOVACÍ KOMORY OK-27 A PŘIPOJENÝCH STOK
Objekt:
VRN - Ostatní a vedlejší rozpočtové náklady
Místo: |  |  | Tábor |  |  | Datum: | 4. 8. 2025
Zadavatel: |  |  | VST s.r.o., Kosova 28594, Tábor |  |  | Projektant: | Aquaprocon s.r.o., Divize Praha
Uchazeč: |  |  | Vyplň údaj |  |  | Zpracovatel: | ing. Iveta Heřmanská
PČ | Typ | Kód | Popis | MJ | Množství | J.cena [CZK] | Cena celkem [CZK] | Cenová soustava |  | DPH | J. Nh [h] | Nh celkem [h] | J. hmotnost [t] | Hmotnost celkem [t] | J. suť [t] | Suť Celkem [t]
Náklady soupisu celkem | [6 empty] | 0 |  |  |  |  | 0 |  | 0 |  | 0 |  | D | -1 | [7 empty] | 0
| D | VN | Vedlejší náklady |  |  |  | 0 |  |  |  |  | 0 |  | 0 |  | 0 | 5 | D | 0 | ROZPOCET | [6 empty] | 0
1 | K | 2.01 | Vytyčení stavby a inženýrských sítí | soubor | 1 |  | 0 |  |  | základní |  | 0 | 0 | 0 | 0 | 0 | 1024 | K | 1 | ROZPOCET | 0 | 0 | 0 | 0 | 0 | 1 | 0 | 1024 | -2138019478
| P |  | Poznámka k položce: PŘÍLOHA 4.1 | [14 empty] | P | 1
2 | K | 2.02 | Zařízení staveniště | soubor | 1 |  | 0 |  |  | základní |  | 0 | 0 | 0 | 0 | 0 | 1024 | K | 1 | ROZPOCET | 0 | 0 | 0 | 0 | 0 | 1 | 0 | 1024 | -215585745
| P |  | Poznámka k položce: PŘÍLOHA 4.1 | [14 empty] | P | 1
| D | ON | Ostatní náklady |  |  |  | 0 |  |  |  |  | 0 |  | 0 |  | 0 | 4 | D | 0 | ROZPOCET | [6 empty] | 0
3 | K | 3.01 | Provozní řád | soubor | 1 |  | 0 |  |  | základní |  | 0 | 0 | 0 | 0 | 0 | 262144 | K | 1 | ROZPOCET | 0 | 0 | 0 | 0 | 0 | 1 | 0 | 262144 | 879792995
| P |  | Poznámka k položce: PŘÍLOHA 4.1 | [14 empty] | P | 1
4 | K | 3.02 | Dopracování realizační dokumentace | soubor | 1 |  | 0 |  |  | základní |  | 0 | 0 | 0 | 0 | 0 | 262144 | K | 1 | ROZPOCET | 0 | 0 | 0 | 0 | 0 | 1 | 0 | 262144 | 247410573
| P |  | Poznámka k položce: PŘÍLOHA 4.1 | [14 empty] | P | 1
5 | K | 3.03 | Dokumentace skutečného provedení | soubor | 1 |  | 0 |  |  | základní |  | 0 | 0 | 0 | 0 | 0 | 262144 | K | 1 | ROZPOCET | 0 | 0 | 0 | 0 | 0 | 1 | 0 | 262144 | -1220465419
| P |  | Poznámka k položce: PŘÍLOHA 4.1 | [14 empty] | P | 1
6 | K | 3.04 | Náhradní transport odpadních vod a provizorní přepojení a čerpání při rekonstrukcích | soubor | 1 |  | 0 |  |  | základní |  | 0 | 0 | 0 | 0 | 0 | 262144 | K | 1 | ROZPOCET | 0 | 0 | 0 | 0 | 0 | 1 | 0 | 262144 | 320388299
| P |  | Poznámka k položce: PŘÍLOHA 4.1 | [14 empty] | P | 1
7 | K | 3.05 | Provizorní zařízení po dobu rekonstrukce vodovodu, odstávky a náhradní zásobování vodou | soubor | 1 |  | 0 |  |  | základní |  | 0 | 0 | 0 | 0 | 0 | 262144 | K | 1 | ROZPOCET | 0 | 0 | 0 | 0 | 0 | 1 | 0 | 262144 | 1144594712
| P |  | Poznámka k položce: PŘÍLOHA 4.1 | [14 empty] | P | 1
8 | K | 3.06 | Dočasná dopravní opatření | soubor | 1 |  | 0 |  |  | základní |  | 0 | 0 | 0 | 0 | 0 | 262144 | K | 1 | ROZPOCET | 0 | 0 | 0 | 0 | 0 | 1 | 0 | 262144 | 1226950538
| P |  | Poznámka k položce: PŘÍLOHA 4.1 | [14 empty] | P | 1
9 | K | 3.07 | Geodetické zaměření skutečného provedení | soubor | 1 |  | 0 |  |  | základní |  | 0 | 0 | 0 | 0 | 0 | 262144 | K | 1 | ROZPOCET | 0 | 0 | 0 | 0 | 0 | 1 | 0 | 262144 | 1430059169
| P |  | Poznámka k položce: PŘÍLOHA 4.1 | [14 empty] | P | 1
10 | K | 3.08 | Geometrické plány | soubor | 1 |  | 0 |  |  | základní |  | 0 | 0 | 0 | 0 | 0 | 262144 | K | 1 | ROZPOCET | 0 | 0 | 0 | 0 | 0 | 1 | 0 | 262144 | 806062926
| P |  | Poznámka k položce: PŘÍLOHA 4.1 | [14 empty] | P | 1
11 | K | 3.09 | Náklady na doplňující dopravní značení během realizace | soubor | 1 |  | 0 |  |  | základní |  | 0 | 0 | 0 | 0 | 0 | 262144 | K | 1 | ROZPOCET | 0 | 0 | 0 | 0 | 0 | 1 | 0 | 262144 | -1175389928
| P |  | Poznámka k položce: PŘÍLOHA 4.1 | [14 empty] | P | 1
12 | K | 3.10 | Hydrogeologický průzkum a monitoring po dobu stavby | soubor | 1 |  | 0 |  |  | základní |  | 0 | 0 | 0 | 0 | 0 | 262144 | K | 1 | ROZPOCET | 0 | 0 | 0 | 0 | 0 | 1 | 0 | 262144 | 536704790
| P |  | Poznámka k položce: PŘÍLOHA 4.1 | [14 empty] | P | 1
13 | K | 3.11 | Pasportizace objektů a studní | soubor | 1 |  | 0 |  |  | základní |  | 0 | 0 | 0 | 0 | 0 | 262144 | K | 1 | ROZPOCET | 0 | 0 | 0 | 0 | 0 | 1 | 0 | 262144 | 1104434370
| P |  | Poznámka k položce: PŘÍLOHA 4.1 | [14 empty] | P | 1
14 | K | 3.12 | Zajištění archeologického dohledu | soubor | 1 |  | 0 |  |  | základní |  | 0 | 0 | 0 | 0 | 0 | 262144 | K | 1 | ROZPOCET | 0 | 0 | 0 | 0 | 0 | 1 | 0 | 262144 | 644588011
| P |  | Poznámka k položce: PŘÍLOHA 4.1 | [14 empty] | P | 1
15 | K | 3.13 | Technolog zhotovitele | soubor | 1 |  | 0 |  |  | základní |  | 0 | 0 | 0 | 0 | 0 | 262144 | K | 1 | ROZPOCET | 0 | 0 | 0 | 0 | 0 | 1 | 0 | 262144 | 365128677
| P |  | Poznámka k položce: PŘÍLOHA 4.1 | [14 empty] | P | 1
16 | K | 3.14 | Vyšetření vzorků vody akreditovanou laboratoří | soubor | 1 |  | 0 |  |  | základní |  | 0 | 0 | 0 | 0 | 0 | 262144 | K | 1 | ROZPOCET | 0 | 0 | 0 | 0 | 0 | 1 | 0 | 262144 | 446950342
| P |  | Poznámka k položce: PŘÍLOHA 4.1 | [14 empty] | P | 1
17 | K | 3.15 | Revize hydrantů | soubor | 1 |  | 0 |  |  | základní |  | 0 | 0 | 0 | 0 | 0 | 262144 | K | 1 | ROZPOCET | 0 | 0 | 0 | 0 | 0 | 1 | 0 | 262144 | -853206764
| P |  | Poznámka k položce: PŘÍLOHA 4.1 | [14 empty] | P | 1
18 | K | 3.16 | Vybudování provizorní plochy pro pěší a cyklisty | soubor | 1 |  | 0 |  |  | základní |  | 0 | 0 | 0 | 0 | 0 | 262144 | K | 1 | ROZPOCET | 0 | 0 | 0 | 0 | 0 | 1 | 0 | 262144 | 535777800
| P |  | Poznámka k položce: PŘÍLOHA 4.1 | [14 empty] | P | 1
19 | K | 3.17 | Plnění požadavků uvedených v článku III. odst. 3.1 Smlouvy o dílo | soubor | 1 |  | 0 |  |  | základní |  | 0 | 0 | 0 | 0 | 0 | 262144 | K | 1 | ROZPOCET | 0 | 0 | 0 | 0 | 0 | 1 | 0 | 262144 | -331055613
| P |  | Poznámka k položce: PŘÍLOHA 4.1 | [14 empty] | P | 1
20 | K | 3.18 | Bankovní záruky a pojištění | soubor | 1 |  | 0 |  |  | základní |  | 0 | 0 | 0 | 0 | 0 | 262144 | K | 1 | ROZPOCET | 0 | 0 | 0 | 0 | 0 | 1 | 0 | 262144 | -1743859012
| P |  | Poznámka k položce: PŘÍLOHA 4.1 | [14 empty] | P | 1
21 | K | 3.19 | Doklady požadované k předání a převzetí díla | soubor | 1 |  | 0 |  |  | základní |  | 0 | 0 | 0 | 0 | 0 | 262144 | K | 1 | ROZPOCET | 0 | 0 | 0 | 0 | 0 | 1 | 0 | 262144 | 608778967
| P |  | Poznámka k položce: PŘÍLOHA 4.1 | [14 empty] | P | 1
22 | K | 3.20 | Koordinace nástupů ostatních investorů - spravců sítí | soubor | 1 |  | 0 |  |  | základní |  | 0 | 0 | 0 | 0 | 0 | 262144 | K | 1 | ROZPOCET | 0 | 0 | 0 | 0 | 0 | 1 | 0 | 262144 | -1606497068
| P |  | Poznámka k položce: PŘÍLOHA 4.1 | [14 empty] | P | 1
23 | K | 3.21 | Výluhová zkouška asfaltových směsí | soubor | 1 |  | 0 |  |  | základní |  | 0 | 0 | 0 | 0 | 0 | 262144 | K | 1 | ROZPOCET | 0 | 0 | 0 | 0 | 0 | 1 | 0 | 262144 | -264524302
| P |  | Poznámka k položce: PŘÍLOHA 4.1 | [14 empty] | P | 1

## Seznam figur
SEZNAM FIGUR
Kód: | 1637623-50
Stavba: | REKONSTRUKCE ODLEHČOVACÍ KOMORY OK-27 A PŘIPOJENÝCH STOK
Datum: | 4. 8. 2025
Kód | Popis | MJ | Výměra
SO-02 | Vodovod
hloubení_rýh_3 |  |  | 191.064
| "řad V1 - ornice tl.100mm" |  | 0
| 108,28*1*(1,75-0,1)*0,8 |  | 142.93
| "řad V1 - vozovka asfalt tl.420mm" |  | 0
| 21,7*1,1*(2,8-0,42)*0,8 |  | 45.448
| "řad V2 - ornice tl.100mm" |  | 0
| 28,52*1*(1,75-0,1)*0,05 |  | 2.353
| "řad V2 - vozovka asfalt tl.420mm" |  | 0
| 5*1*(1,75-0,42)*0,05 |  | 0.333
hloubení_rýh_3 | Součet |  | 191.064
Použití figury:
132254204 | Hloubení zapažených rýh š do 2000 mm v hornině třídy těžitelnosti I skupiny 3 objem do 500 m3 | m3 | 191.064
162751117 | Vodorovné přemístění přes 9 000 do 10000 m výkopku/sypaniny z horniny třídy těžitelnosti I skupiny 1 až 3 | m3 | 33.394
162751119 | Příplatek k vodorovnému přemístění výkopku/sypaniny z horniny třídy těžitelnosti I skupiny 1 až 3 ZKD 1000 m přes 10000 m | m3 | 100.182
174151101 | Zásyp jam, šachet rýh nebo kolem objektů sypaninou se zhutněním | m3 | 208.581
hloubení_rýh_4 |  |  | 79.319
| "řad V1 - ornice tl.100mm" |  | 0
| 108,28*1*(1,75-0,1)*0,2 |  | 35.732
| "řad V1 - vozovka asfalt tl.420mm" |  | 0
| 21,7*1,1*(2,8-0,42)*0,2 |  | 11.362
| "řad V2 - ornice tl.100mm" |  | 0
| 28,52*1*(1,75-0,1)*0,6 |  | 28.235
| "řad V2 - vozovka asfalt tl.420mm" |  | 0
| 5*1*(1,75-0,42)*0,6 |  | 3.99
hloubení_rýh_4 | Součet |  | 79.319
Použití figury:
132354203 | Hloubení zapažených rýh š do 2000 mm v hornině třídy těžitelnosti II skupiny 4 objem do 100 m3 | m3 | 79.319
162751137 | Vodorovné přemístění přes 9 000 do 10000 m výkopku/sypaniny z horniny třídy těžitelnosti II skupiny 4 a 5 | m3 | 91.135
162751139 | Příplatek k vodorovnému přemístění výkopku/sypaniny z horniny třídy těžitelnosti II skupiny 4 a 5 ZKD 1000 m přes 10000 m | m3 | 273.405
174151101 | Zásyp jam, šachet rýh nebo kolem objektů sypaninou se zhutněním | m3 | 208.581
hloubení_rýh_5 |  |  | 11.816
| "řad V2 - ornice tl.100mm" |  | 0
| 28,52*1*(1,75-0,1)*0,22 |  | 10.353
| "řad V2 - vozovka asfalt tl.420mm" |  | 0
| 5*1*(1,75-0,42)*0,22 |  | 1.463
hloubení_rýh_5 | Součet |  | 11.816
Použití figury:
132454201 | Hloubení zapažených rýh š do 2000 mm v hornině třídy těžitelnosti II skupiny 5 objem do 20 m3 | m3 | 11.816
162751137 | Vodorovné přemístění přes 9 000 do 10000 m výkopku/sypaniny z horniny třídy těžitelnosti II skupiny 4 a 5 | m3 | 91.135
162751139 | Příplatek k vodorovnému přemístění výkopku/sypaniny z horniny třídy těžitelnosti II skupiny 4 a 5 ZKD 1000 m přes 10000 m | m3 | 273.405
174151101 | Zásyp jam, šachet rýh nebo kolem objektů sypaninou se zhutněním | m3 | 208.581
hloubení_rýh_6 |  |  | 6.983
| "řad V2 - ornice tl.100mm" |  | 0
| 28,52*1*(1,75-0,1)*0,13 |  | 6.118
| "řad V2 - vozovka asfalt tl.420mm" |  | 0
| 5*1*(1,75-0,42)*0,13 |  | 0.865
hloubení_rýh_6 | Součet |  | 6.983
Použití figury:
132554201 | Hloubení zapažených rýh š do 2000 mm v hornině třídy těžitelnosti III skupiny 6 objem do 20 m3 | m3 | 6.983
162751157 | Vodorovné přemístění přes 9 000 do 10000 m výkopku/sypaniny z horniny třídy těžitelnosti III skupiny 6 a 7 | m3 | 6.983
162751159 | Příplatek k vodorovnému přemístění výkopku/sypaniny z horniny třídy těžitelnosti III skupiny 6 a 7 ZKD 1000 m přes 10000 m | m3 | 20.949
174151101 | Zásyp jam, šachet rýh nebo kolem objektů sypaninou se zhutněním | m3 | 208.581
hloubení_rýh_celkem |  |  | 289.182
hloubení_rýh_celkem | hloubení_rýh_3+hloubení_rýh_4+hloubení_rýh_5+hloubení_rýh_6 |  | 289.182
Použití figury:
174151101 | Zásyp jam, šachet rýh nebo kolem objektů sypaninou se zhutněním | m3 | 208.581
171251201 | Uložení sypaniny na skládky nebo meziskládky | m3 | 432.519
lože |  |  | 15.731
| "řad V1" |  | 0
| 108,28*1*0,1 |  | 10.828
| (21,7-3,3-4,3)*1,1*0,1 |  | 1.551
| "řad V2" |  | 0
| 33,52*1*0,1 |  | 3.352
lože | Součet |  | 15.731
Použití figury:
451573111 | Lože pod potrubí otevřený výkop ze štěrkopísku | m3 | 15.731
171251201 | Uložení sypaniny na skládky nebo meziskládky | m3 | 432.519
174151101 | Zásyp jam, šachet rýh nebo kolem objektů sypaninou se zhutněním | m3 | 208.581
meziskládka |  |  | 301.007
meziskládka | lože+obsyp+zásyp+ornice*0,1 "materiál uložený na meziskládku |  | 301.007
Použití figury:
171251201 | Uložení sypaniny na skládky nebo meziskládky | m3 | 432.519
162351103 | Vodorovné přemístění přes 50 do 500 m výkopku/sypaniny z horniny třídy těžitelnosti I skupiny 1 až 3 | m3 | 301.007
167151111 | Nakládání výkopku z hornin třídy těžitelnosti I skupiny 1 až 3 přes 100 m3 | m3 | 301.007
obsyp |  |  | 63.015
| "řad V1" |  | 0
| 108,28*1*(0,11+0,3) |  | 44.395
| (21,7-3,3-4,3)*1,1*(0,11+0,3) |  | 6.359
| "řad V2" |  | 0
| 33,52*1*(0,11+0,3) |  | 13.743
potrubí | -(129,98-3,3-4,3+33,52)*pi*0,11^2/4 "odečet potrubí |  | -1.482
obsyp | Součet |  | 63.015
Použití figury:
175151101 | Obsypání potrubí strojně sypaninou bez prohození, uloženou do 3 m | m3 | 63.015
171251201 | Uložení sypaniny na skládky nebo meziskládky | m3 | 432.519
174151101 | Zásyp jam, šachet rýh nebo kolem objektů sypaninou se zhutněním | m3 | 208.581
ornice |  |  | 136.8
| "řad V1 - ornice tl.100mm" |  | 0
| 108,28*1 |  | 108.28
| "řad V2 - ornice tl.100mm" |  | 0
| 28,52*1 |  | 28.52
ornice | Součet |  | 136.8
Použití figury:
121151103 | Sejmutí ornice plochy do 100 m2 tl vrstvy do 200 mm strojně | m2 | 136.8
171251201 | Uložení sypaniny na skládky nebo meziskládky | m3 | 432.519
181351003 | Rozprostření ornice tl vrstvy do 200 mm pl do 100 m2 v rovině nebo ve svahu do 1:5 strojně | m2 | 136.8
181451311 | Založení trávníku strojně v jedné operaci v rovině nebo na svahu do 1:5 | m2 | 136.8
potrubí |  |  | -1.482
potrubí | -(129,98-3,3-4,3+33,52)*pi*0,11^2/4 "odečet potrubí |  | -1.482
Použití figury:
175151101 | Obsypání potrubí strojně sypaninou bez prohození, uloženou do 3 m | m3 | 63.015
174151101 | Zásyp jam, šachet rýh nebo kolem objektů sypaninou se zhutněním | m3 | 208.581
skládka |  |  | 131.512
skládka | hloubení_rýh_celkem-zásyp+zásyp_výměna "přebytečný materiál na skládku |  | 131.512
Použití figury:
171251201 | Uložení sypaniny na skládky nebo meziskládky | m3 | 432.519
171201231 | Poplatek za uložení zeminy a kamení na recyklační skládce (skládkovné) kód odpadu 17 05 04 | t | 236.722
zásyp |  |  | 208.581
hloubení_rýh_celkem | hloubení_rýh_3+hloubení_rýh_4+hloubení_rýh_5+hloubení_rýh_6 |  | 289.182
| -lože |  | -15.731
| -obsyp |  | -63.015
| potrubí |  | -1.482
| -(3,3+4,3)*pi*0,25^2/4 "odečet potrubí chráničky |  | -0.373
zásyp | Součet |  | 208.581
Použití figury:
174151101 | Zásyp jam, šachet rýh nebo kolem objektů sypaninou se zhutněním | m3 | 208.581
162751117 | Vodorovné přemístění přes 9 000 do 10000 m výkopku/sypaniny z horniny třídy těžitelnosti I skupiny 1 až 3 | m3 | 33.394
162751119 | Příplatek k vodorovnému přemístění výkopku/sypaniny z horniny třídy těžitelnosti I skupiny 1 až 3 ZKD 1000 m přes 10000 m | m3 | 100.182
171251201 | Uložení sypaniny na skládky nebo meziskládky | m3 | 432.519
zásyp_výměna |  |  | 50.911
| "řad V1 - vozovka asfalt tl.420mm" |  | 0
| (21,7-3,3-4,3)*1,1*(2,8-0,42-0,1-0,11-0,3) |  | 29.004
| (3,3+4,3)*1,1*(2,8-0,42-0,25) |  | 17.807
| "řad V2 - vozovka asfalt tl.420mm" |  | 0
| 5*1*(1,75-0,42-0,1-0,11-0,3) |  | 4.1
zásyp_výměna | Součet |  | 50.911
Použití figury:
58310008T | Vhodný zásypový materiál pro místní komunikace dle TP 146 včetně dopravy na staveniště | m3 | 50.911
162751117 | Vodorovné přemístění přes 9 000 do 10000 m výkopku/sypaniny z horniny třídy těžitelnosti I skupiny 1 až 3 | m3 | 33.394
162751119 | Příplatek k vodorovnému přemístění výkopku/sypaniny z horniny třídy těžitelnosti I skupiny 1 až 3 ZKD 1000 m přes 10000 m | m3 | 100.182
171251201 | Uložení sypaniny na skládky nebo meziskládky | m3 | 432.519